## Sheet1
Наименование программного продукта | [7 empty] | ПК РИК (вер. 1.3.241225) |  |  |  | Наименование программного продукта | ПК РИК (вер. 1.3.241225)
Наименование редакции сметных нормативов | [7 empty] | ФСНБ-2022 с доп. и изм. 11 без ж/д перевозок (приказ Минстроя России № 524/пр) |  |  |  | Наименование редакции сметных нормативов | ФСНБ-2022 с доп. и изм. 11 без ж/д перевозок (приказ Минстроя России № 524/пр)
Реквизиты приказа Минстроя России об утверждении дополнений и изменений к сметным нормативам | [7 empty] | Приказ Минстроя России № 524/пр от 09.08.2024 |  |  |  | Реквизиты приказа Минстроя России об утверждении дополнений и изменений к сметным нормативам | Приказ Минстроя России № 524/пр от 09.08.2024
Реквизиты письма Минстроя России об индексах изменения сметной стоимости строительства, включаемые в федеральный реестр сметных нормативов и размещаемые в федеральной государственной информационной системе ценообразования в строительстве, подготовленного в соответствии пунктом 85 Методики расчета индексов изменения сметной стоимости строительства, утвержденной приказом Министерства строительства и жилищно-коммунального хозяйства Российской Федерации от 5 июня 2019 г. № 326/пр | [7 empty] | Письмо Минстроя России от 23.08.2024 № 48886-ИФ/09 «О расчете индексов изменения сметной стоимости строительства по группам однородных строительных ресурсов на III квартал 2024 года, предназначенных для определения сметной стоимости строительства ресурсно-индексным методом» |  |  |  | Реквизиты письма Минстроя России об индексах изменения сметной стоимости строительства, включаемые в федеральный реестр сметных нормативов и размещаемые в федеральной государственной информационной системе ценообразования в строительстве, подготовленного в соответствии пунктом 85 Методики расчета индексов изменения сметной стоимости строительства, утвержденной приказом Министерства строительства и жилищно-коммунального хозяйства Российской Федерации от 5 июня 2019 г. № 326/пр | Письмо Минстроя России от 23.08.2024 № 48886-ИФ/09 «О расчете индексов изменения сметной стоимости строительства по группам однородных строительных ресурсов на III квартал 2024 года, предназначенных для определения сметной стоимости строительства ресурсно-индексным методом»
Реквизиты нормативного правового акта об утверждении оплаты труда, утверждаемый в соответствии с пунктом 22(1) Правилами мониторинга цен, утвержденными постановлением Правительства Российской Федерации от 23 декабря 2016 г. № 1452 | [7 empty] | Приказ Министерства строительства и архитектуры Амурской области от 21.03.2024 № 84-Од |  |  |  | Реквизиты нормативного правового акта об утверждении оплаты труда, утверждаемый в соответствии с пунктом 22(1) Правилами мониторинга цен, утвержденными постановлением Правительства Российской Федерации от 23 декабря 2016 г. № 1452 | Приказ Министерства строительства и архитектуры Амурской области от 21.03.2024 № 84-Од
Обоснование принятых текущих цен на строительные ресурсы | [7 empty] | Сплит-форма ФГИС ЦС, III квартал 2024 |  |  |  | Обоснование принятых текущих цен на строительные ресурсы | Сплит-форма ФГИС ЦС, III квартал 2024
Наименование субъекта Российской Федерации | [11 empty] | Наименование субъекта Российской Федерации
Наименование зоны субъекта Российской Федерации | [11 empty] | Наименование зоны субъекта Российской Федерации
Капитальный ремонт внутридомовых инженерных систем многоквартирного жилого дома, расположенного по адресу: Амурская область, г. Благовещенск, ул. Чайковского, дом 23 | [13 empty] | Капитальный ремонт внутридомовых инженерных систем многоквартирного жилого дома, расположенного по адресу: Амурская область, г. Благовещенск, ул. Чайковского, дом 23
(наименование стройки)
Капитальный ремонт внутридомовых инженерных систем многоквартирного жилого дома, расположенного по адресу: Амурская область, г. Благовещенск, ул. Чайковского, дом 23 | [13 empty] | Капитальный ремонт внутридомовых инженерных систем многоквартирного жилого дома, расположенного по адресу: Амурская область, г. Благовещенск, ул. Чайковского, дом 23
(наименование объекта капитального строительства)
ЛОКАЛЬНЫЙ СМЕТНЫЙ РАСЧЁТ (СМЕТА) № 02-01-03 | [13 empty] | ЛОКАЛЬНЫЙ СМЕТНЫЙ РАСЧЁТ (СМЕТА) № 02-01-03
Тепловой узел (отопление) | [13 empty] | Тепловой узел (отопление)
(наименование работ и затрат)
Составлен |  | ресурсно-индексным | методом
Основание |  | РТС228Г240019-8 ОВ
(проектная и (или) иная техническая документация)
Составлен(а) в текущем уровне цен |  |  | III квартал 2024
Сметная стоимость |  | 1 774,29 | тыс. руб. | Средства на оплату труда рабочих |  |  |  | 155,70 |  |  | тыс. руб.
|  |  |  | Средства на оплату труда машинистов |  |  |  | 4,71 |  |  | тыс. руб.
в том числе
строительных работ |  | 862,06 | тыс. руб. | Нормативные затраты труда рабочих |  |  |  | 295.81 |  |  | чел.-ч.
монтажных работ |  | 213,16 | тыс. руб. | Нормативные затраты труда машинистов |  |  |  | 7.42 |  |  | чел.-ч.
оборудования |  | 699,07 | тыс. руб.
прочих затрат
№ п/п | Обоснование | Наименование работ и затрат | Единица измерения | Количество |  |  | Сметная стоимость, руб. | [7 empty] | № п/п | Обоснование | Наименование работ и затрат | Единица измерения | Количество | Сметная стоимость, руб.
|  |  |  | на единицу измерения | коэффициенты | всего с учётом коэффициентов | на единицу измерения в базисном уровне цен | индекс | на единицу измерения в текущем уровне цен | коэффициенты | всего в текущем уровне цен
1 | 2 | 3 | 4 | 5 | 6 | 7 | 8 | 9 | 10 | 11 | 12
Раздел 1. Узел регулирования системы отопления | [13 empty] | Раздел 1. Узел регулирования системы отопления
1 | ГЭСН 16-05-001-03 | Установка вентилей, задвижек, затворов, клапанов обратных, кранов проходных на трубопроводах из стальных труб диаметром: до 100 мм | шт | 6 |  | 6
| 421/пр_04.08.2020_ Пр.10 т.3 п.1.1 | Производство ремонтно-строительных работ осуществляется в помещениях эксплуатируемого объекта капитального строительства без остановки рабочего процесса, при этом:в зоне производства ремонтно-строительных работ отсутствуют действующее технологическое или лабораторное оборудование, мебель и иные загромождающие помещения предметы, ЗТ: 1.2, ЗТм: 1.2, ЭМ: 1.2 | [18 empty] | Производство ремонтно-строительных работ осуществляется в помещениях эксплуатируемого объекта капитального строительства без остановки рабочего процесса, при этом:в зоне производства ремонтно-строительных работ отсутствуют действующее технологическое или лабораторное оборудование, мебель и иные загромождающие помещения предметы, ЗТ: 1.2, ЗТм: 1.2, ЭМ: 1.2
| 1 | ОТ | чел.-ч |  |  | 15.6 |  |  |  |  | 8000.62
| 1-100-35 | Средний разряд работы 3,5 | чел.-ч | 2.6 |  | 15.6 |  |  | 512.86 |  | 8000.62
Объём: (6,0)*2,6
| 2 | ЭМ | [8 empty] | 378.2
|  | ОТм(ЗТм) | чел.-ч |  |  | 0.24 |  |  |  |  | 152.77
| 91.05.01-017 | Краны башенные, грузоподъемность 8 т | маш.-ч | 0.01 |  | 0.06 |  |  | 1095.17 |  | 65.71
Объём: (6,0)*0,01
| 4-100-060 | Средний разряд машиниста 6,0 | чел.-ч | 0.01 |  | 0.06 |  |  | 729.76 |  | 43.79
Объём: (0,06)*1
| 91.05.05-015 | Краны на автомобильном ходу, грузоподъемность 16 т | маш.-ч | 0.01 |  | 0.06 |  |  | 1885.05 |  | 113.1
Объём: (6,0)*0,01
| 4-100-060 | Средний разряд машиниста 6,0 | чел.-ч | 0.01 |  | 0.06 |  |  | 729.76 |  | 43.79
Объём: (0,06)*1
| 91.14.02-001 | Автомобили бортовые, грузоподъемность до 5 т | маш.-ч | 0.02 |  | 0.12 | 477.92 | 1.5 | 716.88 |  | 86.03
Объём: (6,0)*0,02
| 4-100-040 | Средний разряд машиниста 4,0 | чел.-ч | 0.02 |  | 0.12 |  |  | 543.26 |  | 65.19
Объём: (0,12)*1
| 91.17.04-233 | Аппараты сварочные для ручной дуговой сварки, сварочный ток до 350 А | маш.-ч | 0.63 |  | 3.78 |  |  | 29.99 |  | 113.36
Объём: (6,0)*0,63
| 4 | М | [8 empty] | 3038.87
| 01.1.02.08-0002 | Прокладки из паронита ПМБ, толщина 1 мм, диаметр 100 мм | 1000 шт | 0.002 |  | 0.012 | 13680.39 | 0.98 | 13406.78 |  | 160.88
Объём: (6,0)*0,002
| 01.7.11.07-0227 | Электроды сварочные для сварки низколегированных и углеродистых сталей УОНИ 13/45, Э42А, диаметр 4-5 мм | кг | 0.33 |  | 1.98 | 155.63 | 1.23 | 191.42 |  | 379.01
Объём: (6,0)*0,33
| 01.7.15.03-0014 | Болты стальные с шестигранной головкой, в комплекте с шестигранной гайкой и плоской круглой шайбой, диаметр резьбы М16, длина болта 25-200 мм | т | 0.00207 |  | 0.01242 | 145801.49 | 1.38 | 201206.06 |  | 2498.98
Объём: (6,0)*0,00207
| 18.1.02.01 | Арматура трубопроводная фланцевая | шт | 1 |  | 6
| 23.8.03.11 | Фланцы стальные | шт | 2 |  | 12
|  | Итого прямые затраты | [8 empty] | 11570.46
1.1 | 23.8.03.11-0271 | Фланец стальной плоский приварной, марка стали 20, температурный предел применения от -30 °C до +300 °C, номинальное давление 1,6 МПа, номинальный диаметр 100 мм | шт | 2 |  | 12 | 815.6 | 1.25 | 1019.5 |  | 12234
Объём: (6,0)*2,0
1.2 | 18.1.09.11-0131 | Кран шаровой фланцевый для воды, нефтепродуктов, горюче-смазочных материалов, стандартнопроходной, из стали 20, КШ.Ц.Ф.100/080.016.02, длина 230 мм, номинальное давление 1,6 МПа, условный диаметр 100 мм | шт | 1 |  | 6 | 3780.93 | 1.39 | 5255.49 |  | 31532.94
Объём: (6,0)*1,0
|  | ФОТ | [8 empty] | 8153.39
| Пр/812-016.0-1 | НР Трубопроводы внутренние | % | 121 | 0.9 | 108.9 |  |  |  |  | 8879.04
| Пр/774-016.0 | СП Трубопроводы внутренние | % | 72 | 0.85 | 61.2 |  |  |  |  | 4989.87
|  | Всего по позиции | [6 empty] | 11534.39 |  | 69206.31
2 | 18.1.09.06-1020 | Кран шаровой муфтовый для воды, тип резьбы внутренняя/внутренняя, номинальный диаметр 15 мм | шт | 2 |  | 2 | 229.58 | 1.39 | 319.12 |  | 638.24
|  | Всего по позиции | [6 empty] | 319.12 |  | 638.24
3 | ГЭСН 16-05-001-02 | Установка вентилей, задвижек, затворов, клапанов обратных, кранов проходных на трубопроводах из стальных труб диаметром: до 50 мм | шт | 1 |  | 1
| 421/пр_04.08.2020_Оп. п.58б | По сметным нормам, включенным в ГЭСН (ФЕР, ТЕР), аналогичным технологическим процессам в новом строительстве, в том числе по возведению новых конструктивных элементов, ЗТ: 1.15, ЗТм: 1.25, ЭМ: 1.25 | [18 empty] | По сметным нормам, включенным в ГЭСН (ФЕР, ТЕР), аналогичным технологическим процессам в новом строительстве, в том числе по возведению новых конструктивных элементов, ЗТ: 1.15, ЗТм: 1.25, ЭМ: 1.25
| 421/пр_04.08.2020_ Пр.10 т.3 п.1.1 | Производство ремонтно-строительных работ осуществляется в помещениях эксплуатируемого объекта капитального строительства без остановки рабочего процесса, при этом:в зоне производства ремонтно-строительных работ отсутствуют действующее технологическое или лабораторное оборудование, мебель и иные загромождающие помещения предметы, ЗТ: 1.2, ЗТм: 1.2, ЭМ: 1.2 | [18 empty] | Производство ремонтно-строительных работ осуществляется в помещениях эксплуатируемого объекта капитального строительства без остановки рабочего процесса, при этом:в зоне производства ремонтно-строительных работ отсутствуют действующее технологическое или лабораторное оборудование, мебель и иные загромождающие помещения предметы, ЗТ: 1.2, ЗТм: 1.2, ЭМ: 1.2
| 1 | ОТ | чел.-ч |  |  | 2.0286 |  |  |  |  | 1040.39
| 1-100-35 | Средний разряд работы 3,5 | чел.-ч | 1.47 | 1.38 | 2.0286 |  |  | 512.86 |  | 1040.39
Объём: (1,0)*1,47
| 2 | ЭМ | [8 empty] | 37.25
|  | ОТм(ЗТм) | чел.-ч |  |  | 0.03 |  |  |  |  | 16.3
| 91.14.02-001 | Автомобили бортовые, грузоподъемность до 5 т | маш.-ч | 0.02 | 1.5 | 0.03 | 477.92 | 1.5 | 716.88 |  | 21.51
Объём: (1,0)*0,02
| 4-100-040 | Средний разряд машиниста 4,0 | чел.-ч | 0.02 | 1.5 | 0.03 |  |  | 543.26 |  | 16.3
Объём: (0,02)*1
| 91.17.04-233 | Аппараты сварочные для ручной дуговой сварки, сварочный ток до 350 А | маш.-ч | 0.35 | 1.5 | 0.525 |  |  | 29.99 |  | 15.74
Объём: (1,0)*0,35
| 4 | М | [8 empty] | 261.9
| 01.1.02.08-0001 | Прокладки из паронита ПМБ, толщина 1 мм, диаметр 50 мм | 1000 шт | 0.002 |  | 0.002 | 7023.63 | 0.98 | 6883.16 |  | 13.77
Объём: (1,0)*0,002
| 01.7.11.07-0227 | Электроды сварочные для сварки низколегированных и углеродистых сталей УОНИ 13/45, Э42А, диаметр 4-5 мм | кг | 0.14 |  | 0.14 | 155.63 | 1.23 | 191.42 |  | 26.8
Объём: (1,0)*0,14
| 01.7.15.03-0014 | Болты стальные с шестигранной головкой, в комплекте с шестигранной гайкой и плоской круглой шайбой, диаметр резьбы М16, длина болта 25-200 мм | т | 0.0011 |  | 0.0011 | 145801.49 | 1.38 | 201206.06 |  | 221.33
Объём: (1,0)*0,0011
| 18.1.02.01 | Арматура трубопроводная фланцевая | шт | 1 |  | 1
| 23.8.03.11 | Фланцы стальные | шт | 2 |  | 2
|  | Итого прямые затраты | [8 empty] | 1355.84
3.1 | ТЦ_18.1.06.03_27_2720040787_02.07.2024_02 Цена согласно конъюнктурного анализа 73600,00 руб (с НДС) п. 2.3 | Клапан запорно-регулирующий односедельный Ду 32 ЗРК-32/16 (25ч945п) | шт | 1 |  | 1 |  |  | 62560 |  | 62560
Формула ценообразования: 61333,33 + 1226,67(2%)
Объём: (1,0)*1,0
| 421/пр_04.08.2020_Оп. п.58б | По сметным нормам, включенным в ГЭСН (ФЕР, ТЕР), аналогичным технологическим процессам в новом строительстве, в том числе по возведению новых конструктивных элементов, ЗТ: 1.15, ЭМ: 1.25, ЗТм: 1.25 | [18 empty] | По сметным нормам, включенным в ГЭСН (ФЕР, ТЕР), аналогичным технологическим процессам в новом строительстве, в том числе по возведению новых конструктивных элементов, ЗТ: 1.15, ЭМ: 1.25, ЗТм: 1.25
| 421/пр_04.08.2020_ Пр.10 т.3 п.1.1 | Производство ремонтно-строительных работ осуществляется в помещениях эксплуатируемого объекта капитального строительства без остановки рабочего процесса, при этом:в зоне производства ремонтно-строительных работ отсутствуют действующее технологическое или лабораторное оборудование, мебель и иные загромождающие помещения предметы, ЗТ: 1.2, ЭМ: 1.2, ЗТм: 1.2 | [18 empty] | Производство ремонтно-строительных работ осуществляется в помещениях эксплуатируемого объекта капитального строительства без остановки рабочего процесса, при этом:в зоне производства ремонтно-строительных работ отсутствуют действующее технологическое или лабораторное оборудование, мебель и иные загромождающие помещения предметы, ЗТ: 1.2, ЭМ: 1.2, ЗТм: 1.2
3.2 | 23.8.03.11-0266 | Фланец стальной плоский приварной, марка стали 20, температурный предел применения от -30 °C до +300 °C, номинальное давление 1,6 МПа, номинальный диаметр 32 мм | шт | 2 |  | 2 | 355.48 | 1.25 | 444.35 |  | 888.7
Объём: (1,0)*2,0
|  | ФОТ | [8 empty] | 1056.69
| Пр/812-016.0-1 | НР Трубопроводы внутренние | % | 121 | 0.9 | 108.9 |  |  |  |  | 1150.74
| Пр/774-016.0 | СП Трубопроводы внутренние | % | 72 | 0.85 | 61.2 |  |  |  |  | 646.69
|  | Всего по позиции | [6 empty] | 66601.97 |  | 66601.97
4 | ГЭСН 16-05-001-03 | Установка вентилей, задвижек, затворов, клапанов обратных, кранов проходных на трубопроводах из стальных труб диаметром: до 100 мм | шт | 2 |  | 2
| 421/пр_04.08.2020_Оп. п.58б | По сметным нормам, включенным в ГЭСН (ФЕР, ТЕР), аналогичным технологическим процессам в новом строительстве, в том числе по возведению новых конструктивных элементов, ЗТ: 1.15, ЗТм: 1.25, ЭМ: 1.25 | [18 empty] | По сметным нормам, включенным в ГЭСН (ФЕР, ТЕР), аналогичным технологическим процессам в новом строительстве, в том числе по возведению новых конструктивных элементов, ЗТ: 1.15, ЗТм: 1.25, ЭМ: 1.25
| 421/пр_04.08.2020_ Пр.10 т.3 п.1.1 | Производство ремонтно-строительных работ осуществляется в помещениях эксплуатируемого объекта капитального строительства без остановки рабочего процесса, при этом:в зоне производства ремонтно-строительных работ отсутствуют действующее технологическое или лабораторное оборудование, мебель и иные загромождающие помещения предметы, ЗТ: 1.2, ЗТм: 1.2, ЭМ: 1.2 | [18 empty] | Производство ремонтно-строительных работ осуществляется в помещениях эксплуатируемого объекта капитального строительства без остановки рабочего процесса, при этом:в зоне производства ремонтно-строительных работ отсутствуют действующее технологическое или лабораторное оборудование, мебель и иные загромождающие помещения предметы, ЗТ: 1.2, ЗТм: 1.2, ЭМ: 1.2
| 1 | ОТ | чел.-ч |  |  | 7.176 |  |  |  |  | 3680.28
| 1-100-35 | Средний разряд работы 3,5 | чел.-ч | 2.6 | 1.38 | 7.176 |  |  | 512.86 |  | 3680.28
Объём: (2,0)*2,6
| 2 | ЭМ | [8 empty] | 189.1
|  | ОТм(ЗТм) | чел.-ч |  |  | 0.12 |  |  |  |  | 76.38
| 91.05.01-017 | Краны башенные, грузоподъемность 8 т | маш.-ч | 0.01 | 1.5 | 0.03 |  |  | 1095.17 |  | 32.86
Объём: (2,0)*0,01
| 4-100-060 | Средний разряд машиниста 6,0 | чел.-ч | 0.01 | 1.5 | 0.03 |  |  | 729.76 |  | 21.89
Объём: (0,02)*1
| 91.05.05-015 | Краны на автомобильном ходу, грузоподъемность 16 т | маш.-ч | 0.01 | 1.5 | 0.03 |  |  | 1885.05 |  | 56.55
Объём: (2,0)*0,01
| 4-100-060 | Средний разряд машиниста 6,0 | чел.-ч | 0.01 | 1.5 | 0.03 |  |  | 729.76 |  | 21.89
Объём: (0,02)*1
| 91.14.02-001 | Автомобили бортовые, грузоподъемность до 5 т | маш.-ч | 0.02 | 1.5 | 0.06 | 477.92 | 1.5 | 716.88 |  | 43.01
Объём: (2,0)*0,02
| 4-100-040 | Средний разряд машиниста 4,0 | чел.-ч | 0.02 | 1.5 | 0.06 |  |  | 543.26 |  | 32.6
Объём: (0,04)*1
| 91.17.04-233 | Аппараты сварочные для ручной дуговой сварки, сварочный ток до 350 А | маш.-ч | 0.63 | 1.5 | 1.89 |  |  | 29.99 |  | 56.68
Объём: (2,0)*0,63
| 4 | М | [8 empty] | 1012.96
| 01.1.02.08-0002 | Прокладки из паронита ПМБ, толщина 1 мм, диаметр 100 мм | 1000 шт | 0.002 |  | 0.004 | 13680.39 | 0.98 | 13406.78 |  | 53.63
Объём: (2,0)*0,002
| 01.7.11.07-0227 | Электроды сварочные для сварки низколегированных и углеродистых сталей УОНИ 13/45, Э42А, диаметр 4-5 мм | кг | 0.33 |  | 0.66 | 155.63 | 1.23 | 191.42 |  | 126.34
Объём: (2,0)*0,33
| 01.7.15.03-0014 | Болты стальные с шестигранной головкой, в комплекте с шестигранной гайкой и плоской круглой шайбой, диаметр резьбы М16, длина болта 25-200 мм | т | 0.00207 |  | 0.00414 | 145801.49 | 1.38 | 201206.06 |  | 832.99
Объём: (2,0)*0,00207
| 18.1.02.01 | Арматура трубопроводная фланцевая | шт | 1 |  | 2
| 23.8.03.11 | Фланцы стальные | шт | 2 |  | 4
|  | Итого прямые затраты | [8 empty] | 4958.72
4.1 | 18.1.04.03-0155 | Клапан обратный подъемный 16ч6р, присоединение к трубопроводу фланцевое, номинальное давление 1,6 МПа, номинальный диаметр 100 мм | шт | 1 |  | 2 | 4006.22 | 3.11 | 12459.34 |  | 24918.68
Объём: (2,0)*1,0
4.2 | 23.8.03.11-0271 | Фланец стальной плоский приварной, марка стали 20, температурный предел применения от -30 °C до +300 °C, номинальное давление 1,6 МПа, номинальный диаметр 100 мм | шт | 2 |  | 4 | 815.6 | 1.25 | 1019.5 |  | 4078
Объём: (2,0)*2,0
|  | ФОТ | [8 empty] | 3756.66
| Пр/812-016.0-1 | НР Трубопроводы внутренние | % | 121 | 0.9 | 108.9 |  |  |  |  | 4091
| Пр/774-016.0 | СП Трубопроводы внутренние | % | 72 | 0.85 | 61.2 |  |  |  |  | 2299.08
|  | Всего по позиции | [6 empty] | 20172.74 |  | 40345.48
5 | ГЭСН 18-05-001-01 | Установка насосов центробежных с электродвигателем, масса агрегата: до 0,1 т | шт | 2 |  | 2
| 421/пр_04.08.2020_Оп. п.58б | По сметным нормам, включенным в ГЭСН (ФЕР, ТЕР), аналогичным технологическим процессам в новом строительстве, в том числе по возведению новых конструктивных элементов, ЗТ: 1.15, ЗТм: 1.25, ЭМ: 1.25 | [18 empty] | По сметным нормам, включенным в ГЭСН (ФЕР, ТЕР), аналогичным технологическим процессам в новом строительстве, в том числе по возведению новых конструктивных элементов, ЗТ: 1.15, ЗТм: 1.25, ЭМ: 1.25
| 421/пр_04.08.2020_ Пр.10 т.3 п.1.1 | Производство ремонтно-строительных работ осуществляется в помещениях эксплуатируемого объекта капитального строительства без остановки рабочего процесса, при этом:в зоне производства ремонтно-строительных работ отсутствуют действующее технологическое или лабораторное оборудование, мебель и иные загромождающие помещения предметы, ЗТ: 1.2, ЗТм: 1.2, ЭМ: 1.2 | [18 empty] | Производство ремонтно-строительных работ осуществляется в помещениях эксплуатируемого объекта капитального строительства без остановки рабочего процесса, при этом:в зоне производства ремонтно-строительных работ отсутствуют действующее технологическое или лабораторное оборудование, мебель и иные загромождающие помещения предметы, ЗТ: 1.2, ЗТм: 1.2, ЭМ: 1.2
| 1 | ОТ | чел.-ч |  |  | 35.88 |  |  |  |  | 18837.72
| 1-100-37 | Средний разряд работы 3,7 | чел.-ч | 13 | 1.38 | 35.88 |  |  | 525.02 |  | 18837.72
Объём: (2,0)*13
| 2 | ЭМ | [8 empty] | 394.06
|  | ОТм(ЗТм) | чел.-ч |  |  | 0.24 |  |  |  |  | 158.35
| 91.05.05-015 | Краны на автомобильном ходу, грузоподъемность 16 т | маш.-ч | 0.05 | 1.5 | 0.15 |  |  | 1885.05 |  | 282.76
Объём: (2,0)*0,05
| 4-100-060 | Средний разряд машиниста 6,0 | чел.-ч | 0.05 | 1.5 | 0.15 |  |  | 729.76 |  | 109.46
Объём: (0,1)*1
| 91.14.02-001 | Автомобили бортовые, грузоподъемность до 5 т | маш.-ч | 0.03 | 1.5 | 0.09 | 477.92 | 1.5 | 716.88 |  | 64.52
Объём: (2,0)*0,03
| 4-100-040 | Средний разряд машиниста 4,0 | чел.-ч | 0.03 | 1.5 | 0.09 |  |  | 543.26 |  | 48.89
Объём: (0,06)*1
| 91.17.04-233 | Аппараты сварочные для ручной дуговой сварки, сварочный ток до 350 А | маш.-ч | 0.52 | 1.5 | 1.56 |  |  | 29.99 |  | 46.78
Объём: (2,0)*0,52
| 4 | М | [8 empty] | 843.16
| 01.7.11.07-0227 | Электроды сварочные для сварки низколегированных и углеродистых сталей УОНИ 13/45, Э42А, диаметр 4-5 мм | кг | 0.39 |  | 0.78 | 155.63 | 1.23 | 191.42 |  | 149.31
Объём: (2,0)*0,39
| 01.7.15.03-0013 | Болты стальные с шестигранной головкой, в комплекте с шестигранной гайкой и плоской круглой шайбой, диаметр резьбы М12, длина болта 16-160 мм | т | 0.00127 |  | 0.00254 | 135460.68 | 1.38 | 186935.74 |  | 474.82
Объём: (2,0)*0,00127
| 01.7.19.04-0031 | Прокладки резиновые (пластина техническая прессованная) | кг | 0.07 |  | 0.14 | 138.5 | 1.78 | 246.53 |  | 34.51
Объём: (2,0)*0,07
| 04.3.01.09-0012 | Раствор готовый кладочный, цементный, М50 | м3 | 0.014 |  | 0.028 | 3486.8 | 1.89 | 6590.05 |  | 184.52
Объём: (2,0)*0,014
| 08.4.01.01 | Анкеры стальные фундаментные | т | 0.0022 |  | 0.0044
| 23.8.03.11 | Фланцы стальные | шт | 2 |  | 4
|  | Итого прямые затраты | [8 empty] | 20233.29
5.1 | 23.1.01.03-1012 | Компенсатор антивибрационный муфтовый, номинальное давление 1,6 МПа, номинальный диаметр 40 мм | шт | 2 |  | 4 | 1828.69 | 1.56 | 2852.76 |  | 11411.04
Объём: (2,0)*2,0
|  | ФОТ | [8 empty] | 18996.07
| Пр/812-016.0-1 | НР Отопление - внутренние устройства | % | 121 | 0.9 | 108.9 |  |  |  |  | 20686.72
| Пр/774-016.0 | СП Отопление - внутренние устройства | % | 72 | 0.85 | 61.2 |  |  |  |  | 11625.59
|  | Всего по позиции | [6 empty] | 31978.32 |  | 63956.64
6 | ТЦ_68.1.00.00_27_2720040787_02.07.2024_01 Цена согласно конъюнктурного анализа 50000,00 руб (с НДС) п. 3.3 Оборудование | Насос циркуляционный WRS 40/180 SF Wellmix | шт | 2 |  | 2 |  |  | 42166.67 |  | 84333.34
Формула ценообразования: 41666,67 + 500(1,2%)
|  | Всего по позиции | [6 empty] | 42166.67 |  | 84333.34
7 | ГЭСН 18-06-007-07 | Установка фильтров диаметром: 100 мм | 10 шт | 0.1 |  | 0.1
| 421/пр_04.08.2020_Оп. п.58б | По сметным нормам, включенным в ГЭСН (ФЕР, ТЕР), аналогичным технологическим процессам в новом строительстве, в том числе по возведению новых конструктивных элементов, ЗТ: 1.15, ЗТм: 1.25, ЭМ: 1.25 | [18 empty] | По сметным нормам, включенным в ГЭСН (ФЕР, ТЕР), аналогичным технологическим процессам в новом строительстве, в том числе по возведению новых конструктивных элементов, ЗТ: 1.15, ЗТм: 1.25, ЭМ: 1.25
| 421/пр_04.08.2020_ Пр.10 т.3 п.1.1 | Производство ремонтно-строительных работ осуществляется в помещениях эксплуатируемого объекта капитального строительства без остановки рабочего процесса, при этом:в зоне производства ремонтно-строительных работ отсутствуют действующее технологическое или лабораторное оборудование, мебель и иные загромождающие помещения предметы, ЗТ: 1.2, ЗТм: 1.2, ЭМ: 1.2 | [18 empty] | Производство ремонтно-строительных работ осуществляется в помещениях эксплуатируемого объекта капитального строительства без остановки рабочего процесса, при этом:в зоне производства ремонтно-строительных работ отсутствуют действующее технологическое или лабораторное оборудование, мебель и иные загромождающие помещения предметы, ЗТ: 1.2, ЗТм: 1.2, ЭМ: 1.2
| 1 | ОТ | чел.-ч |  |  | 1.63 |  |  |  |  | 855.78
| 1-100-37 | Средний разряд работы 3,7 | чел.-ч | 16.3 |  | 1.63 |  |  | 525.02 |  | 855.78
Объём: (0,1)*16,3
| 2 | ЭМ | [8 empty] | 113.83
|  | ОТм(ЗТм) | чел.-ч |  |  | 0.071 |  |  |  |  | 44.16
| 91.05.05-015 | Краны на автомобильном ходу, грузоподъемность 16 т | маш.-ч | 0.3 |  | 0.03 |  |  | 1885.05 |  | 56.55
Объём: (0,1)*0,3
| 4-100-060 | Средний разряд машиниста 6,0 | чел.-ч | 0.3 |  | 0.03 |  |  | 729.76 |  | 21.89
Объём: (0,03)*1
| 91.14.02-001 | Автомобили бортовые, грузоподъемность до 5 т | маш.-ч | 0.41 |  | 0.041 | 477.92 | 1.5 | 716.88 |  | 29.39
Объём: (0,1)*0,41
| 4-100-040 | Средний разряд машиниста 4,0 | чел.-ч | 0.41 |  | 0.041 |  |  | 543.26 |  | 22.27
Объём: (0,041)*1
| 91.17.04-233 | Аппараты сварочные для ручной дуговой сварки, сварочный ток до 350 А | маш.-ч | 9.3 |  | 0.93 |  |  | 29.99 |  | 27.89
Объём: (0,1)*9,3
| 4 | М | [8 empty] | 53.6
| 01.7.11.07-0227 | Электроды сварочные для сварки низколегированных и углеродистых сталей УОНИ 13/45, Э42А, диаметр 4-5 мм | кг | 2.8 |  | 0.28 | 155.63 | 1.23 | 191.42 |  | 53.6
Объём: (0,1)*2,8
| 18.5.14.01 | Фильтры для очистки воды | шт | 10 |  | 1
|  | Итого прямые затраты | [8 empty] | 1067.37
7.1 | 18.2.08.05-0015 | Фильтр магнитный фланцевый чугунный сетчатый для очистки воды, номинальное давление 1,6 МПа, номинальный диаметр 100 мм | шт | 10 |  | 1 | 8075.89 | 1.32 | 10660.17 |  | 10660.17
Объём: (0,1)*10,0
7.2 | 23.8.03.11-0271 | Фланец стальной плоский приварной, марка стали 20, температурный предел применения от -30 °C до +300 °C, номинальное давление 1,6 МПа, номинальный диаметр 100 мм | шт | 20 |  | 2 | 815.6 | 1.25 | 1019.5 |  | 2039
Объём: (0,1)*20,0
|  | ФОТ | [8 empty] | 899.94
| Пр/812-016.0-1 | НР Отопление - внутренние устройства | % | 121 | 0.9 | 108.9 |  |  |  |  | 980.03
| Пр/774-016.0 | СП Отопление - внутренние устройства | % | 72 | 0.85 | 61.2 |  |  |  |  | 550.76
|  | Всего по позиции | [6 empty] | 152973.3 |  | 15297.33
8 | ГЭСН 18-07-001-02 | Установка манометров: с трехходовым краном | компл | 9 |  | 9
| 421/пр_04.08.2020_Оп. п.58б | По сметным нормам, включенным в ГЭСН (ФЕР, ТЕР), аналогичным технологическим процессам в новом строительстве, в том числе по возведению новых конструктивных элементов, ЗТ: 1.15, ЗТм: 1.25, ЭМ: 1.25 | [18 empty] | По сметным нормам, включенным в ГЭСН (ФЕР, ТЕР), аналогичным технологическим процессам в новом строительстве, в том числе по возведению новых конструктивных элементов, ЗТ: 1.15, ЗТм: 1.25, ЭМ: 1.25
| 421/пр_04.08.2020_ Пр.10 т.3 п.1.1 | Производство ремонтно-строительных работ осуществляется в помещениях эксплуатируемого объекта капитального строительства без остановки рабочего процесса, при этом:в зоне производства ремонтно-строительных работ отсутствуют действующее технологическое или лабораторное оборудование, мебель и иные загромождающие помещения предметы, ЗТ: 1.2, ЗТм: 1.2, ЭМ: 1.2 | [18 empty] | Производство ремонтно-строительных работ осуществляется в помещениях эксплуатируемого объекта капитального строительства без остановки рабочего процесса, при этом:в зоне производства ремонтно-строительных работ отсутствуют действующее технологическое или лабораторное оборудование, мебель и иные загромождающие помещения предметы, ЗТ: 1.2, ЗТм: 1.2, ЭМ: 1.2
| 1 | ОТ | чел.-ч |  |  | 2.7324 |  |  |  |  | 1528.72
| 1-100-42 | Средний разряд работы 4,2 | чел.-ч | 0.22 | 1.38 | 2.7324 |  |  | 559.48 |  | 1528.72
Объём: (9,0)*0,22
| 4 | М | [8 empty] | 47.35
| 01.7.07.29-0101 | Очес льняной | кг | 0.01 |  | 0.09 | 128.4 | 1.52 | 195.17 |  | 17.57
Объём: (9,0)*0,01
| 14.4.02.04-0142 | Краска масляная МА-0115, мумия, сурик железный | кг | 0.02 |  | 0.18 | 79.88 | 1.6 | 127.81 |  | 23.01
Объём: (9,0)*0,02
| 14.5.05.01-0012 | Олифа комбинированная для разведения масляных густотертых красок и для внешних работ по деревянным поверхностям | т | 1e-05 |  | 9e-05 | 60697.21 | 1.24 | 75264.54 |  | 6.77
Объём: (9,0)*0,00001
|  | Итого прямые затраты | [8 empty] | 1576.07
8.1 | 18.1.06.10-0012 | Кран трехходовой для манометра, номинальное давление 1,6 МПа, номинальный диаметр 15 мм | шт | 1.2222 |  | 11 | 1114.14 | 1.39 | 1548.65 |  | 17035.15
Объём: (9,0)*1,22222222222222
| 421/пр_04.08.2020_Оп. п.58б | По сметным нормам, включенным в ГЭСН (ФЕР, ТЕР), аналогичным технологическим процессам в новом строительстве, в том числе по возведению новых конструктивных элементов, ЗТ: 1.15, ЭМ: 1.25, ЗТм: 1.25 | [18 empty] | По сметным нормам, включенным в ГЭСН (ФЕР, ТЕР), аналогичным технологическим процессам в новом строительстве, в том числе по возведению новых конструктивных элементов, ЗТ: 1.15, ЭМ: 1.25, ЗТм: 1.25
| 421/пр_04.08.2020_ Пр.10 т.3 п.1.1 | Производство ремонтно-строительных работ осуществляется в помещениях эксплуатируемого объекта капитального строительства без остановки рабочего процесса, при этом:в зоне производства ремонтно-строительных работ отсутствуют действующее технологическое или лабораторное оборудование, мебель и иные загромождающие помещения предметы, ЗТ: 1.2, ЭМ: 1.2, ЗТм: 1.2 | [18 empty] | Производство ремонтно-строительных работ осуществляется в помещениях эксплуатируемого объекта капитального строительства без остановки рабочего процесса, при этом:в зоне производства ремонтно-строительных работ отсутствуют действующее технологическое или лабораторное оборудование, мебель и иные загромождающие помещения предметы, ЗТ: 1.2, ЭМ: 1.2, ЗТм: 1.2
|  | ФОТ | [8 empty] | 1528.72
| Пр/812-016.0-1 | НР Отопление - внутренние устройства | % | 121 | 0.9 | 108.9 |  |  |  |  | 1664.78
| Пр/774-016.0 | СП Отопление - внутренние устройства | % | 72 | 0.85 | 61.2 |  |  |  |  | 935.58
|  | Всего по позиции | [6 empty] | 2356.84 |  | 21211.58
9 | 63.4.01.02-0016 Оборудование | Манометр для измерения избыточного давления от 0 до 60 кгс/см2, диаметр корпуса 100 мм, класс точности 1,5 | шт | 9 |  | 9 | 624.23 | 0.93 | 580.53 |  | 5224.77
|  | Всего по позиции | [6 empty] | 580.53 |  | 5224.77
10 | ГЭСН 18-07-001-04 | Установка термометров в оправе прямых и угловых | компл | 2 |  | 2
| 421/пр_04.08.2020_Оп. п.58б | По сметным нормам, включенным в ГЭСН (ФЕР, ТЕР), аналогичным технологическим процессам в новом строительстве, в том числе по возведению новых конструктивных элементов, ЗТ: 1.15, ЗТм: 1.25, ЭМ: 1.25 | [18 empty] | По сметным нормам, включенным в ГЭСН (ФЕР, ТЕР), аналогичным технологическим процессам в новом строительстве, в том числе по возведению новых конструктивных элементов, ЗТ: 1.15, ЗТм: 1.25, ЭМ: 1.25
| 421/пр_04.08.2020_ Пр.10 т.3 п.1.1 | Производство ремонтно-строительных работ осуществляется в помещениях эксплуатируемого объекта капитального строительства без остановки рабочего процесса, при этом:в зоне производства ремонтно-строительных работ отсутствуют действующее технологическое или лабораторное оборудование, мебель и иные загромождающие помещения предметы, ЗТ: 1.2, ЗТм: 1.2, ЭМ: 1.2 | [18 empty] | Производство ремонтно-строительных работ осуществляется в помещениях эксплуатируемого объекта капитального строительства без остановки рабочего процесса, при этом:в зоне производства ремонтно-строительных работ отсутствуют действующее технологическое или лабораторное оборудование, мебель и иные загромождающие помещения предметы, ЗТ: 1.2, ЗТм: 1.2, ЭМ: 1.2
| 1 | ОТ | чел.-ч |  |  | 0.8556 |  |  |  |  | 454.41
| 1-100-38 | Средний разряд работы 3,8 | чел.-ч | 0.31 | 1.38 | 0.8556 |  |  | 531.1 |  | 454.41
Объём: (2,0)*0,31
| 4 | М | [8 empty] | 40.2
| 01.3.04.03-0003 | Масло индустриальное И-20А | л | 0.1232 |  | 0.2464 | 101.21 | 1.19 | 120.44 |  | 29.68
Объём: (2,0)*0,1232
| 01.7.07.29-0101 | Очес льняной | кг | 0.01 |  | 0.02 | 128.4 | 1.52 | 195.17 |  | 3.9
Объём: (2,0)*0,01
| 14.4.02.04-0142 | Краска масляная МА-0115, мумия, сурик железный | кг | 0.02 |  | 0.04 | 79.88 | 1.6 | 127.81 |  | 5.11
Объём: (2,0)*0,02
| 14.5.05.01-0012 | Олифа комбинированная для разведения масляных густотертых красок и для внешних работ по деревянным поверхностям | т | 1e-05 |  | 2e-05 | 60697.21 | 1.24 | 75264.54 |  | 1.51
Объём: (2,0)*0,00001
|  | Итого прямые затраты | [8 empty] | 494.61
|  | ФОТ | [8 empty] | 454.41
| Пр/812-016.0-1 | НР Отопление - внутренние устройства | % | 121 | 0.9 | 108.9 |  |  |  |  | 494.85
| Пр/774-016.0 | СП Отопление - внутренние устройства | % | 72 | 0.85 | 61.2 |  |  |  |  | 278.1
|  | Всего по позиции | [6 empty] | 633.78 |  | 1267.56
11 | 63.4.05.01-0002 Оборудование | Термометр биметаллический показывающий ТБП до 250 °C, с гильзой, длина штока 50 мм (класс точности 1,5) | компл | 2 |  | 2 | 846.85 | 0.93 | 787.57 |  | 1575.14
|  | Всего по позиции | [6 empty] | 787.57 |  | 1575.14
12 | ГЭСНм 11-02-001-01 | Прибор, устанавливаемый на резьбовых соединениях, масса: до 1,5 кг | шт | 1 |  | 1
| 421/пр_04.08.2020_ Пр.10 т.3 п.1.1 | Производство ремонтно-строительных работ осуществляется в помещениях эксплуатируемого объекта капитального строительства без остановки рабочего процесса, при этом:в зоне производства ремонтно-строительных работ отсутствуют действующее технологическое или лабораторное оборудование, мебель и иные загромождающие помещения предметы, ЗТ: 1.2, ЗТм: 1.2, ЭМ: 1.2 | [18 empty] | Производство ремонтно-строительных работ осуществляется в помещениях эксплуатируемого объекта капитального строительства без остановки рабочего процесса, при этом:в зоне производства ремонтно-строительных работ отсутствуют действующее технологическое или лабораторное оборудование, мебель и иные загромождающие помещения предметы, ЗТ: 1.2, ЗТм: 1.2, ЭМ: 1.2
| 1 | ОТ | чел.-ч |  |  | 1.236 |  |  |  |  | 691.52
| 1-100-42 | Средний разряд работы 4,2 | чел.-ч | 1.03 | 1.2 | 1.236 |  |  | 559.48 |  | 691.52
Объём: (1,0)*1,03
| 4 | М | [8 empty] | 5.66
| 01.1.02.08-1040 | Лист паронитовый марки ПМБ (ПОН-А, ПОН-Б), толщина от 0,4 до 5 мм | кг | 0.042 |  | 0.042 | 137.59 | 0.98 | 134.84 |  | 5.66
Объём: (1,0)*0,042
|  | Итого прямые затраты | [8 empty] | 697.18
12.1 | 421/пр_2020_п.75_пп.а | Сметная стоимость вспомогательных ненормируемых материальных ресурсов, не учтенная в сметной норме, 2% | % | 2 |  | 2 |  |  |  |  | 11.53
| 421/пр_04.08.2020_ Пр.10 т.3 п.1.1 | Производство ремонтно-строительных работ осуществляется в помещениях эксплуатируемого объекта капитального строительства без остановки рабочего процесса, при этом:в зоне производства ремонтно-строительных работ отсутствуют действующее технологическое или лабораторное оборудование, мебель и иные загромождающие помещения предметы, ЗТ: 1.2, ЭМ: 1.2, ЗТм: 1.2 | [18 empty] | Производство ремонтно-строительных работ осуществляется в помещениях эксплуатируемого объекта капитального строительства без остановки рабочего процесса, при этом:в зоне производства ремонтно-строительных работ отсутствуют действующее технологическое или лабораторное оборудование, мебель и иные загромождающие помещения предметы, ЗТ: 1.2, ЭМ: 1.2, ЗТм: 1.2
|  | ФОТ | [8 empty] | 691.52
| Пр/812-053.0-1 | НР Приборы, средства автоматизации и вычислительной техники | % | 90 |  | 90 |  |  |  |  | 622.37
| Пр/774-053.0 | СП Приборы, средства автоматизации и вычислительной техники | % | 46 |  | 46 |  |  |  |  | 318.1
|  | Всего по позиции | [6 empty] | 1649.18 |  | 1649.18
13 | ТЦ_63.0.00.00_28_2801151319_05.07.2024_01 Цена согласно конъюнктурного анализа 1800,00 руб (с НДС) п. 4.4 Оборудование | Реле давления РД-2Р | шт | 1 |  | 1 |  |  | 1518 |  | 1518
Формула ценообразования: 1500 + 18(1,2%)
|  | Всего по позиции | [6 empty] | 1518 |  | 1518
14 | ГЭСНм 11-02-001-01 | Прибор, устанавливаемый на резьбовых соединениях, масса: до 1,5 кг | шт | 1 |  | 1
| 421/пр_04.08.2020_ Пр.10 т.3 п.1.1 | Производство ремонтно-строительных работ осуществляется в помещениях эксплуатируемого объекта капитального строительства без остановки рабочего процесса, при этом:в зоне производства ремонтно-строительных работ отсутствуют действующее технологическое или лабораторное оборудование, мебель и иные загромождающие помещения предметы, ЗТ: 1.2, ЗТм: 1.2, ЭМ: 1.2 | [18 empty] | Производство ремонтно-строительных работ осуществляется в помещениях эксплуатируемого объекта капитального строительства без остановки рабочего процесса, при этом:в зоне производства ремонтно-строительных работ отсутствуют действующее технологическое или лабораторное оборудование, мебель и иные загромождающие помещения предметы, ЗТ: 1.2, ЗТм: 1.2, ЭМ: 1.2
| 1 | ОТ | чел.-ч |  |  | 1.236 |  |  |  |  | 691.52
| 1-100-42 | Средний разряд работы 4,2 | чел.-ч | 1.03 | 1.2 | 1.236 |  |  | 559.48 |  | 691.52
Объём: (1,0)*1,03
| 4 | М | [8 empty] | 5.66
| 01.1.02.08-1040 | Лист паронитовый марки ПМБ (ПОН-А, ПОН-Б), толщина от 0,4 до 5 мм | кг | 0.042 |  | 0.042 | 137.59 | 0.98 | 134.84 |  | 5.66
Объём: (1,0)*0,042
|  | Итого прямые затраты | [8 empty] | 697.18
14.1 | 421/пр_2020_п.75_пп.а | Сметная стоимость вспомогательных ненормируемых материальных ресурсов, не учтенная в сметной норме, 2% | % | 2 |  | 2 |  |  |  |  | 11.53
| 421/пр_04.08.2020_ Пр.10 т.3 п.1.1 | Производство ремонтно-строительных работ осуществляется в помещениях эксплуатируемого объекта капитального строительства без остановки рабочего процесса, при этом:в зоне производства ремонтно-строительных работ отсутствуют действующее технологическое или лабораторное оборудование, мебель и иные загромождающие помещения предметы, ЗТ: 1.2, ЭМ: 1.2, ЗТм: 1.2 | [18 empty] | Производство ремонтно-строительных работ осуществляется в помещениях эксплуатируемого объекта капитального строительства без остановки рабочего процесса, при этом:в зоне производства ремонтно-строительных работ отсутствуют действующее технологическое или лабораторное оборудование, мебель и иные загромождающие помещения предметы, ЗТ: 1.2, ЭМ: 1.2, ЗТм: 1.2
|  | ФОТ | [8 empty] | 691.52
| Пр/812-053.0-1 | НР Приборы, средства автоматизации и вычислительной техники | % | 90 |  | 90 |  |  |  |  | 622.37
| Пр/774-053.0 | СП Приборы, средства автоматизации и вычислительной техники | % | 46 |  | 46 |  |  |  |  | 318.1
|  | Всего по позиции | [6 empty] | 1649.18 |  | 1649.18
15 | ТЦ_63.0.00.00_28_2801151319_05.07.2024_01 Цена согласно конъюнктурного анализа 3000,00 руб (с НДС) п. 5.4 Оборудование | Реле перепада давления РДД-2Р-0,2МПа-G1/4 (0,5...2 бар) | шт | 1 |  | 1 |  |  | 2530 |  | 2530
Формула ценообразования: 2500 + 30(1,2%)
|  | Всего по позиции | [6 empty] | 2530 |  | 2530
16 | ГЭСНм 11-02-001-01 | Прибор, устанавливаемый на резьбовых соединениях, масса: до 1,5 кг | шт | 2 |  | 2
| 421/пр_04.08.2020_ Пр.10 т.3 п.1.1 | Производство ремонтно-строительных работ осуществляется в помещениях эксплуатируемого объекта капитального строительства без остановки рабочего процесса, при этом:в зоне производства ремонтно-строительных работ отсутствуют действующее технологическое или лабораторное оборудование, мебель и иные загромождающие помещения предметы, ЗТ: 1.2, ЗТм: 1.2, ЭМ: 1.2 | [18 empty] | Производство ремонтно-строительных работ осуществляется в помещениях эксплуатируемого объекта капитального строительства без остановки рабочего процесса, при этом:в зоне производства ремонтно-строительных работ отсутствуют действующее технологическое или лабораторное оборудование, мебель и иные загромождающие помещения предметы, ЗТ: 1.2, ЗТм: 1.2, ЭМ: 1.2
| 1 | ОТ | чел.-ч |  |  | 2.472 |  |  |  |  | 1383.03
| 1-100-42 | Средний разряд работы 4,2 | чел.-ч | 1.03 | 1.2 | 2.472 |  |  | 559.48 |  | 1383.03
Объём: (2,0)*1,03
| 4 | М | [8 empty] | 11.33
| 01.1.02.08-1040 | Лист паронитовый марки ПМБ (ПОН-А, ПОН-Б), толщина от 0,4 до 5 мм | кг | 0.042 |  | 0.084 | 137.59 | 0.98 | 134.84 |  | 11.33
Объём: (2,0)*0,042
|  | Итого прямые затраты | [8 empty] | 1394.36
16.1 | 421/пр_2020_п.75_пп.а | Сметная стоимость вспомогательных ненормируемых материальных ресурсов, не учтенная в сметной норме, 2% | % | 2 |  | 2 |  |  |  |  | 23.05
| 421/пр_04.08.2020_ Пр.10 т.3 п.1.1 | Производство ремонтно-строительных работ осуществляется в помещениях эксплуатируемого объекта капитального строительства без остановки рабочего процесса, при этом:в зоне производства ремонтно-строительных работ отсутствуют действующее технологическое или лабораторное оборудование, мебель и иные загромождающие помещения предметы, ЗТ: 1.2, ЭМ: 1.2, ЗТм: 1.2 | [18 empty] | Производство ремонтно-строительных работ осуществляется в помещениях эксплуатируемого объекта капитального строительства без остановки рабочего процесса, при этом:в зоне производства ремонтно-строительных работ отсутствуют действующее технологическое или лабораторное оборудование, мебель и иные загромождающие помещения предметы, ЗТ: 1.2, ЭМ: 1.2, ЗТм: 1.2
|  | ФОТ | [8 empty] | 1383.03
| Пр/812-053.0-1 | НР Приборы, средства автоматизации и вычислительной техники | % | 90 |  | 90 |  |  |  |  | 1244.73
| Пр/774-053.0 | СП Приборы, средства автоматизации и вычислительной техники | % | 46 |  | 46 |  |  |  |  | 636.19
|  | Всего по позиции | [6 empty] | 1649.17 |  | 3298.33
17 | ТЦ_63.4.05.01_28_2801151319_05.07.2024_01 Цена согласно конъюнктурного анализа 2650,00 руб (с НДС) п. 6.4 Оборудование | Датчик температуры воды ДТС3222-PT1000.В2.50 | шт | 2 |  | 2 |  |  | 2234.83 |  | 4469.66
Формула ценообразования: 2208,33 + 26,5(1,2%)
|  | Всего по позиции | [6 empty] | 2234.83 |  | 4469.66
18 | ГЭСНм 11-02-001-01 | Прибор, устанавливаемый на резьбовых соединениях, масса: до 1,5 кг | шт | 1 |  | 1
| 421/пр_04.08.2020_ Пр.10 т.3 п.1.1 | Производство ремонтно-строительных работ осуществляется в помещениях эксплуатируемого объекта капитального строительства без остановки рабочего процесса, при этом:в зоне производства ремонтно-строительных работ отсутствуют действующее технологическое или лабораторное оборудование, мебель и иные загромождающие помещения предметы, ЗТ: 1.2, ЗТм: 1.2, ЭМ: 1.2 | [18 empty] | Производство ремонтно-строительных работ осуществляется в помещениях эксплуатируемого объекта капитального строительства без остановки рабочего процесса, при этом:в зоне производства ремонтно-строительных работ отсутствуют действующее технологическое или лабораторное оборудование, мебель и иные загромождающие помещения предметы, ЗТ: 1.2, ЗТм: 1.2, ЭМ: 1.2
| 1 | ОТ | чел.-ч |  |  | 1.236 |  |  |  |  | 691.52
| 1-100-42 | Средний разряд работы 4,2 | чел.-ч | 1.03 | 1.2 | 1.236 |  |  | 559.48 |  | 691.52
Объём: (1,0)*1,03
| 4 | М | [8 empty] | 5.66
| 01.1.02.08-1040 | Лист паронитовый марки ПМБ (ПОН-А, ПОН-Б), толщина от 0,4 до 5 мм | кг | 0.042 |  | 0.042 | 137.59 | 0.98 | 134.84 |  | 5.66
Объём: (1,0)*0,042
|  | Итого прямые затраты | [8 empty] | 697.18
18.1 | 421/пр_2020_п.75_пп.а | Сметная стоимость вспомогательных ненормируемых материальных ресурсов, не учтенная в сметной норме, 2% | % | 2 |  | 2 |  |  |  |  | 11.53
| 421/пр_04.08.2020_ Пр.10 т.3 п.1.1 | Производство ремонтно-строительных работ осуществляется в помещениях эксплуатируемого объекта капитального строительства без остановки рабочего процесса, при этом:в зоне производства ремонтно-строительных работ отсутствуют действующее технологическое или лабораторное оборудование, мебель и иные загромождающие помещения предметы, ЗТ: 1.2, ЭМ: 1.2, ЗТм: 1.2 | [18 empty] | Производство ремонтно-строительных работ осуществляется в помещениях эксплуатируемого объекта капитального строительства без остановки рабочего процесса, при этом:в зоне производства ремонтно-строительных работ отсутствуют действующее технологическое или лабораторное оборудование, мебель и иные загромождающие помещения предметы, ЗТ: 1.2, ЭМ: 1.2, ЗТм: 1.2
|  | ФОТ | [8 empty] | 691.52
| Пр/812-053.0-1 | НР Приборы, средства автоматизации и вычислительной техники | % | 90 |  | 90 |  |  |  |  | 622.37
| Пр/774-053.0 | СП Приборы, средства автоматизации и вычислительной техники | % | 46 |  | 46 |  |  |  |  | 318.1
|  | Всего по позиции | [6 empty] | 1649.18 |  | 1649.18
19 | ТЦ_63.4.05.01_28_2801151319_05.07.2024_01 Цена согласно конъюнктурного анализа 1350,00 руб (с НДС) п. 7.4 Оборудование | Датчик температуры воздуха ДТС125М-РТ100.0,5.60.И [15] | шт | 1 |  | 1 |  |  | 1138.5 |  | 1138.5
Формула ценообразования: 1125 + 13,5(1,2%)
|  | Всего по позиции | [6 empty] | 1138.5 |  | 1138.5
20 | ГЭСНм 08-03-573-04 | Шкаф (пульт) управления навесной, высота, ширина и глубина: до 600х600х350 мм | шт | 1 |  | 1
| 421/пр_04.08.2020_ Пр.10 т.3 п.1.1 | Производство ремонтно-строительных работ осуществляется в помещениях эксплуатируемого объекта капитального строительства без остановки рабочего процесса, при этом:в зоне производства ремонтно-строительных работ отсутствуют действующее технологическое или лабораторное оборудование, мебель и иные загромождающие помещения предметы, ЗТ: 1.2, ЗТм: 1.2, ЭМ: 1.2 | [18 empty] | Производство ремонтно-строительных работ осуществляется в помещениях эксплуатируемого объекта капитального строительства без остановки рабочего процесса, при этом:в зоне производства ремонтно-строительных работ отсутствуют действующее технологическое или лабораторное оборудование, мебель и иные загромождающие помещения предметы, ЗТ: 1.2, ЗТм: 1.2, ЭМ: 1.2
| 1 | ОТ | чел.-ч |  |  | 2.472 |  |  |  |  | 1383.03
| 1-100-42 | Средний разряд работы 4,2 | чел.-ч | 2.06 | 1.2 | 2.472 |  |  | 559.48 |  | 1383.03
Объём: (1,0)*2,06
| 2 | ЭМ | [8 empty] | 321.07
|  | ОТм(ЗТм) | чел.-ч |  |  | 0.372 |  |  |  |  | 215.51
| 91.04.01-041 | Молотки бурильные легкие при работе от передвижных компрессорных установок | маш.-ч | 0.19 | 1.2 | 0.228 | 21.06 | 1.47 | 30.96 |  | 7.06
Объём: (1,0)*0,19
| 91.05.05-015 | Краны на автомобильном ходу, грузоподъемность 16 т | маш.-ч | 0.06 | 1.2 | 0.072 |  |  | 1885.05 |  | 135.72
Объём: (1,0)*0,06
| 4-100-060 | Средний разряд машиниста 6,0 | чел.-ч | 0.06 | 1.2 | 0.072 |  |  | 729.76 |  | 52.54
Объём: (0,06)*1
| 91.14.02-001 | Автомобили бортовые, грузоподъемность до 5 т | маш.-ч | 0.06 | 1.2 | 0.072 | 477.92 | 1.5 | 716.88 |  | 51.62
Объём: (1,0)*0,06
| 4-100-040 | Средний разряд машиниста 4,0 | чел.-ч | 0.06 | 1.2 | 0.072 |  |  | 543.26 |  | 39.11
Объём: (0,06)*1
| 91.17.04-233 | Аппараты сварочные для ручной дуговой сварки, сварочный ток до 350 А | маш.-ч | 0.61 | 1.2 | 0.732 |  |  | 29.99 |  | 21.95
Объём: (1,0)*0,61
| 91.18.01-007 | Компрессоры винтовые передвижные с двигателем внутреннего сгорания, давление до 0,7 МПа (7 атм), производительность до 5,4 м3/мин | маш.-ч | 0.19 | 1.2 | 0.228 |  |  | 459.29 |  | 104.72
Объём: (1,0)*0,19
| 4-100-040 | Средний разряд машиниста 4,0 | чел.-ч | 0.19 | 1.2 | 0.228 |  |  | 543.26 |  | 123.86
Объём: (0,19)*1
| 4 | М | [8 empty] | 45.84
| 01.7.11.07-0227 | Электроды сварочные для сварки низколегированных и углеродистых сталей УОНИ 13/45, Э42А, диаметр 4-5 мм | кг | 0.1 |  | 0.1 | 155.63 | 1.23 | 191.42 |  | 19.14
Объём: (1,0)*0,1
| 01.7.15.03-0042 | Болты с гайками и шайбами строительные | кг | 0.1 |  | 0.1 | 174.93 | 1.38 | 241.4 |  | 24.14
Объём: (1,0)*0,1
| 14.4.02.04-0142 | Краска масляная МА-0115, мумия, сурик железный | кг | 0.02 |  | 0.02 | 79.88 | 1.6 | 127.81 |  | 2.56
Объём: (1,0)*0,02
|  | Итого прямые затраты | [8 empty] | 1965.45
20.1 | 421/пр_2020_п.75_пп.а | Сметная стоимость вспомогательных ненормируемых материальных ресурсов, не учтенная в сметной норме, 2% | % | 2 |  | 2 |  |  |  |  | 23.05
| 421/пр_04.08.2020_ Пр.10 т.3 п.1.1 | Производство ремонтно-строительных работ осуществляется в помещениях эксплуатируемого объекта капитального строительства без остановки рабочего процесса, при этом:в зоне производства ремонтно-строительных работ отсутствуют действующее технологическое или лабораторное оборудование, мебель и иные загромождающие помещения предметы, ЗТ: 1.2, ЭМ: 1.2, ЗТм: 1.2 | [18 empty] | Производство ремонтно-строительных работ осуществляется в помещениях эксплуатируемого объекта капитального строительства без остановки рабочего процесса, при этом:в зоне производства ремонтно-строительных работ отсутствуют действующее технологическое или лабораторное оборудование, мебель и иные загромождающие помещения предметы, ЗТ: 1.2, ЭМ: 1.2, ЗТм: 1.2
|  | ФОТ | [8 empty] | 1598.54
| Пр/812-049.3-1 | НР Электротехнические установки на других объектах | % | 97 |  | 97 |  |  |  |  | 1550.58
| Пр/774-049.3 | СП Электротехнические установки на других объектах | % | 51 |  | 51 |  |  |  |  | 815.26
|  | Всего по позиции | [6 empty] | 4354.34 |  | 4354.34
21 | ТЦ_62.1.02.23_28_2801158272_03.07.2024_01 Цена согласно конъюнктурного анализа 67062,40 руб (с НДС) п. 8.5 Оборудование | Шкаф управления с контроллером для регулирования системы отопления | шт | 1 |  | 1 |  |  | 56555.95 |  | 56555.95
Формула ценообразования: 55885,33 + 670,62(1,2%)
|  | Всего по позиции | [6 empty] | 56555.95 |  | 56555.95
22 | ГЭСНм 12-10-001-01 | Бобышки, штуцеры на номинальное давление: до 10 МПа | 100 шт | 0.18 |  | 0.18
Объём: 14+4
| 421/пр_04.08.2020_ Пр.10 т.3 п.1.1 | Производство ремонтно-строительных работ осуществляется в помещениях эксплуатируемого объекта капитального строительства без остановки рабочего процесса, при этом:в зоне производства ремонтно-строительных работ отсутствуют действующее технологическое или лабораторное оборудование, мебель и иные загромождающие помещения предметы, ЗТ: 1.2, ЗТм: 1.2, ЭМ: 1.2 | [18 empty] | Производство ремонтно-строительных работ осуществляется в помещениях эксплуатируемого объекта капитального строительства без остановки рабочего процесса, при этом:в зоне производства ремонтно-строительных работ отсутствуют действующее технологическое или лабораторное оборудование, мебель и иные загромождающие помещения предметы, ЗТ: 1.2, ЗТм: 1.2, ЭМ: 1.2
| 1 | ОТ | чел.-ч |  |  | 12.96 |  |  |  |  | 7040.65
| 1-100-40 | Средний разряд работы 4,0 | чел.-ч | 60 | 1.2 | 12.96 |  |  | 543.26 |  | 7040.65
Объём: (0,18)*60
| 2 | ЭМ | [8 empty] | 306.83
|  | ОТм(ЗТм) | чел.-ч |  |  | 0.001512 |  |  |  |  | 0.82
| 91.14.02-001 | Автомобили бортовые, грузоподъемность до 5 т | маш.-ч | 0.007 | 1.2 | 0.001512 | 477.92 | 1.5 | 716.88 |  | 1.08
Объём: (0,18)*0,007
| 4-100-040 | Средний разряд машиниста 4,0 | чел.-ч | 0.007 | 1.2 | 0.001512 |  |  | 543.26 |  | 0.82
Объём: (0,00126)*1
| 91.17.04-233 | Аппараты сварочные для ручной дуговой сварки, сварочный ток до 350 А | маш.-ч | 47.2 | 1.2 | 10.1952 |  |  | 29.99 |  | 305.75
Объём: (0,18)*47,2
| 4 | М | [8 empty] | 5090.48
| 01.7.11.07-0054 | Электроды сварочные для сварки низколегированных и углеродистых сталей АНО-6, Э42, диаметр 6 мм | т | 0.01 |  | 0.0018 | 148198.02 | 1.23 | 182283.56 |  | 328.11
Объём: (0,18)*0,01
| 01.7.19.04-0031 | Прокладки резиновые (пластина техническая прессованная) | кг | 3 |  | 0.54 | 138.5 | 1.78 | 246.53 |  | 133.13
Объём: (0,18)*3
| 24.3.05.02-0301 | Колпачок заглушка полипропиленовая, наружная резьба, диаметр 1" | шт | 100 |  | 18 | 10.21 | 1.34 | 13.68 |  | 246.24
Объём: (0,18)*100
| 24.3.05.19-0001 | Пробка П-М27х2 | шт | 100 |  | 18 | 116.49 | 1.17 | 136.29 |  | 2453.22
Объём: (0,18)*100
| 26.1.01.07-0002 | Бобышка скошенная М20х1,5 | шт | 100 |  | 18 | 77.69 | 1.38 | 107.21 |  | 1929.78
Объём: (0,18)*100
|  | Итого прямые затраты | [8 empty] | 12438.78
22.1 | 421/пр_2020_п.75_пп.а | Сметная стоимость вспомогательных ненормируемых материальных ресурсов, не учтенная в сметной норме, 2% | % | 2 |  | 2 |  |  |  |  | 117.34
| 421/пр_04.08.2020_ Пр.10 т.3 п.1.1 | Производство ремонтно-строительных работ осуществляется в помещениях эксплуатируемого объекта капитального строительства без остановки рабочего процесса, при этом:в зоне производства ремонтно-строительных работ отсутствуют действующее технологическое или лабораторное оборудование, мебель и иные загромождающие помещения предметы, ЗТ: 1.2, ЭМ: 1.2, ЗТм: 1.2 | [18 empty] | Производство ремонтно-строительных работ осуществляется в помещениях эксплуатируемого объекта капитального строительства без остановки рабочего процесса, при этом:в зоне производства ремонтно-строительных работ отсутствуют действующее технологическое или лабораторное оборудование, мебель и иные загромождающие помещения предметы, ЗТ: 1.2, ЭМ: 1.2, ЗТм: 1.2
|  | ФОТ | [8 empty] | 7041.47
| Пр/812-054.0-1 | НР Технологические трубопроводы | % | 90 |  | 90 |  |  |  |  | 6337.32
| Пр/774-054.0 | СП Технологические трубопроводы | % | 46 |  | 46 |  |  |  |  | 3239.08
|  | Всего по позиции | [6 empty] | 122958.44 |  | 22132.52
23 | ГЭСН 16-02-010-03 | Изготовление элементов и сборка узлов стальных трубопроводов диаметром: 100 мм | 10 м | 1 |  | 1
| 421/пр_04.08.2020_Оп. п.58б | По сметным нормам, включенным в ГЭСН (ФЕР, ТЕР), аналогичным технологическим процессам в новом строительстве, в том числе по возведению новых конструктивных элементов, ЗТ: 1.15, ЗТм: 1.25, ЭМ: 1.25 | [18 empty] | По сметным нормам, включенным в ГЭСН (ФЕР, ТЕР), аналогичным технологическим процессам в новом строительстве, в том числе по возведению новых конструктивных элементов, ЗТ: 1.15, ЗТм: 1.25, ЭМ: 1.25
| 421/пр_04.08.2020_ Пр.10 т.3 п.1.1 | Производство ремонтно-строительных работ осуществляется в помещениях эксплуатируемого объекта капитального строительства без остановки рабочего процесса, при этом:в зоне производства ремонтно-строительных работ отсутствуют действующее технологическое или лабораторное оборудование, мебель и иные загромождающие помещения предметы, ЗТ: 1.2, ЗТм: 1.2, ЭМ: 1.2 | [18 empty] | Производство ремонтно-строительных работ осуществляется в помещениях эксплуатируемого объекта капитального строительства без остановки рабочего процесса, при этом:в зоне производства ремонтно-строительных работ отсутствуют действующее технологическое или лабораторное оборудование, мебель и иные загромождающие помещения предметы, ЗТ: 1.2, ЗТм: 1.2, ЭМ: 1.2
| 1 | ОТ | чел.-ч |  |  | 1.39 |  |  |  |  | 777.68
| 1-100-42 | Средний разряд работы 4,2 | чел.-ч | 1.39 |  | 1.39 |  |  | 559.48 |  | 777.68
Объём: (1,0)*1,39
| 2 | ЭМ | [8 empty] | 21.2
|  | ОТм(ЗТм) | чел.-ч
| 91.17.04-042 | Аппараты для газовой сварки и резки | маш.-ч | 0.08 |  | 0.08 | 4.35 | 1.46 | 6.35 |  | 0.51
Объём: (1,0)*0,08
| 91.17.04-233 | Аппараты сварочные для ручной дуговой сварки, сварочный ток до 350 А | маш.-ч | 0.69 |  | 0.69 |  |  | 29.99 |  | 20.69
Объём: (1,0)*0,69
| 4 | М | [8 empty] | 251.14
| 01.3.02.08-0001 | Кислород газообразный технический | м3 | 0.0442 |  | 0.0442 |  |  | 113.79 |  | 5.03
Объём: (1,0)*0,0442
| 01.3.02.09-0022 | Пропан-бутан смесь техническая | кг | 3.0357 |  | 3.0357 | 41.38 | 1.79 | 74.07 |  | 224.85
Объём: (1,0)*3,0357
| 01.7.03.04-0001 | Электроэнергия | кВт-ч | 0.648 |  | 0.648 |  |  | 6.29 |  | 4.08
Объём: (1,0)*0,648
| 01.7.11.07-0039 | Электроды сварочные для сварки низколегированных и углеродистых сталей Э50, диаметр 4 мм | кг | 0.0747 |  | 0.0747 | 187.01 | 1.23 | 230.02 |  | 17.18
Объём: (1,0)*0,0747
| 23.5.02.02 | Трубы стальные | м | П |  | П
| 23.8.03.12 | Части фасонные стальные | т | П |  | П
|  | Итого прямые затраты | [8 empty] | 1050.02
|  | ФОТ | [8 empty] | 777.68
|  | НР Изготовление в построечных условиях материалов, полуфабрикатов, металлических и трубопроводных заготовок | % | 73 | 0.9 | 65.7 |  |  |  |  | 510.94
|  | СП Изготовление в построечных условиях материалов, полуфабрикатов, металлических и трубопроводных заготовок | % | 34 | 0.85 | 28.9 |  |  |  |  | 224.75
|  | Всего по позиции | [6 empty] | 1785.71 |  | 1785.71
24 | ГЭСН 16-02-005-05 | Прокладка трубопроводов отопления и водоснабжения из стальных электросварных труб диаметром: 100 мм | 100 м | 0.1 |  | 0.1
| 421/пр_04.08.2020_Оп. п.58б | По сметным нормам, включенным в ГЭСН (ФЕР, ТЕР), аналогичным технологическим процессам в новом строительстве, в том числе по возведению новых конструктивных элементов, ЗТ: 1.15, ЗТм: 1.25, ЭМ: 1.25 | [18 empty] | По сметным нормам, включенным в ГЭСН (ФЕР, ТЕР), аналогичным технологическим процессам в новом строительстве, в том числе по возведению новых конструктивных элементов, ЗТ: 1.15, ЗТм: 1.25, ЭМ: 1.25
| 421/пр_04.08.2020_ Пр.10 т.3 п.1.1 | Производство ремонтно-строительных работ осуществляется в помещениях эксплуатируемого объекта капитального строительства без остановки рабочего процесса, при этом:в зоне производства ремонтно-строительных работ отсутствуют действующее технологическое или лабораторное оборудование, мебель и иные загромождающие помещения предметы, ЗТ: 1.2, ЗТм: 1.2, ЭМ: 1.2 | [18 empty] | Производство ремонтно-строительных работ осуществляется в помещениях эксплуатируемого объекта капитального строительства без остановки рабочего процесса, при этом:в зоне производства ремонтно-строительных работ отсутствуют действующее технологическое или лабораторное оборудование, мебель и иные загромождающие помещения предметы, ЗТ: 1.2, ЗТм: 1.2, ЭМ: 1.2
| 1 | ОТ | чел.-ч |  |  | 7.25 |  |  |  |  | 3997.43
| 1-100-41 | Средний разряд работы 4,1 | чел.-ч | 72.5 |  | 7.25 |  |  | 551.37 |  | 3997.43
Объём: (0,1)*72,5
| 2 | ЭМ | [8 empty] | 170.95
|  | ОТм(ЗТм) | чел.-ч |  |  | 0.177 |  |  |  |  | 103.06
| 91.05.01-017 | Краны башенные, грузоподъемность 8 т | маш.-ч | 0.27 |  | 0.027 |  |  | 1095.17 |  | 29.57
Объём: (0,1)*0,27
| 4-100-060 | Средний разряд машиниста 6,0 | чел.-ч | 0.27 |  | 0.027 |  |  | 729.76 |  | 19.7
Объём: (0,027)*1
| 91.05.05-015 | Краны на автомобильном ходу, грузоподъемность 16 т | маш.-ч | 0.1 |  | 0.01 |  |  | 1885.05 |  | 18.85
Объём: (0,1)*0,1
| 4-100-060 | Средний разряд машиниста 6,0 | чел.-ч | 0.1 |  | 0.01 |  |  | 729.76 |  | 7.3
Объём: (0,01)*1
| 91.14.02-001 | Автомобили бортовые, грузоподъемность до 5 т | маш.-ч | 1.4 |  | 0.14 | 477.92 | 1.5 | 716.88 |  | 100.36
Объём: (0,1)*1,4
| 4-100-040 | Средний разряд машиниста 4,0 | чел.-ч | 1.4 |  | 0.14 |  |  | 543.26 |  | 76.06
Объём: (0,14)*1
| 91.17.04-042 | Аппараты для газовой сварки и резки | маш.-ч | 34.92 |  | 3.492 | 4.35 | 1.46 | 6.35 |  | 22.17
Объём: (0,1)*34,92
| 4 | М | [8 empty] | 107.46
| 01.3.02.03-0001 | Ацетилен газообразный технический | м3 | 0.61 |  | 0.061 | 340.41 | 1.96 | 667.2 |  | 40.7
Объём: (0,1)*0,61
| 01.3.02.08-0001 | Кислород газообразный технический | м3 | 0.67 |  | 0.067 |  |  | 113.79 |  | 7.62
Объём: (0,1)*0,67
| 01.7.03.01-0001 | Вода | м3 | 10.99 |  | 1.099 | 35.71 | 0.92 | 32.85 |  | 36.1
Объём: (0,1)*10,99
| 01.7.11.04-0072 | Проволока сварочная без покрытия СВ-08Г2С, диаметр 4 мм | т | 0.0005 |  | 5e-05 | 97282.88 | 1.35 | 131331.89 |  | 6.57
Объём: (0,1)*0,0005
| 03.1.02.03-0015 | Известь строительная негашеная хлорная, марка А | кг | 0.0393 |  | 0.00393 | 59.41 | 1.98 | 117.63 |  | 0.46
Объём: (0,1)*0,0393
| 04.3.01.09-0016 | Раствор готовый кладочный, цементный, М200 | м3 | 0.021 |  | 0.0021 | 4033.62 | 1.89 | 7623.54 |  | 16.01
Объём: (0,1)*0,021
| 23.1.02.07 | Крепления | кг | П |  | П
| 23.7.01.04 | Трубопроводы с гильзами | м | 100 |  | 10
|  | Итого прямые затраты | [8 empty] | 4378.9
24.1 | 23.5.02.02-0055 | Трубы стальные электросварные прямошовные из стали марок Ст2, 10, наружный диаметр 108 мм, толщина стенки 4 мм | м | 100 |  | 10 | 517.88 | 1.24 | 642.17 |  | 6421.7
Объём: (0,1)*100,0
|  | ФОТ | [8 empty] | 4100.49
| Пр/812-016.0-1 | НР Трубопроводы внутренние | % | 121 | 0.9 | 108.9 |  |  |  |  | 4465.43
| Пр/774-016.0 | СП Трубопроводы внутренние | % | 72 | 0.85 | 61.2 |  |  |  |  | 2509.5
|  | Всего по позиции | [6 empty] | 177755.3 |  | 17775.53
25 | ГЭСН 16-02-010-01 | Изготовление элементов и сборка узлов стальных трубопроводов диаметром: 50 мм | 10 м | 1 |  | 1
| 421/пр_04.08.2020_Оп. п.58б | По сметным нормам, включенным в ГЭСН (ФЕР, ТЕР), аналогичным технологическим процессам в новом строительстве, в том числе по возведению новых конструктивных элементов, ЗТ: 1.15, ЗТм: 1.25, ЭМ: 1.25 | [18 empty] | По сметным нормам, включенным в ГЭСН (ФЕР, ТЕР), аналогичным технологическим процессам в новом строительстве, в том числе по возведению новых конструктивных элементов, ЗТ: 1.15, ЗТм: 1.25, ЭМ: 1.25
| 421/пр_04.08.2020_ Пр.10 т.3 п.1.1 | Производство ремонтно-строительных работ осуществляется в помещениях эксплуатируемого объекта капитального строительства без остановки рабочего процесса, при этом:в зоне производства ремонтно-строительных работ отсутствуют действующее технологическое или лабораторное оборудование, мебель и иные загромождающие помещения предметы, ЗТ: 1.2, ЗТм: 1.2, ЭМ: 1.2 | [18 empty] | Производство ремонтно-строительных работ осуществляется в помещениях эксплуатируемого объекта капитального строительства без остановки рабочего процесса, при этом:в зоне производства ремонтно-строительных работ отсутствуют действующее технологическое или лабораторное оборудование, мебель и иные загромождающие помещения предметы, ЗТ: 1.2, ЗТм: 1.2, ЭМ: 1.2
| 1 | ОТ | чел.-ч |  |  | 0.69 |  |  |  |  | 386.04
| 1-100-42 | Средний разряд работы 4,2 | чел.-ч | 0.69 |  | 0.69 |  |  | 559.48 |  | 386.04
Объём: (1,0)*0,69
| 2 | ЭМ | [8 empty] | 5.78
|  | ОТм(ЗТм) | чел.-ч
| 91.17.04-042 | Аппараты для газовой сварки и резки | маш.-ч | 0.06 |  | 0.06 | 4.35 | 1.46 | 6.35 |  | 0.38
Объём: (1,0)*0,06
| 91.17.04-233 | Аппараты сварочные для ручной дуговой сварки, сварочный ток до 350 А | маш.-ч | 0.18 |  | 0.18 |  |  | 29.99 |  | 5.4
Объём: (1,0)*0,18
| 4 | М | [8 empty] | 71.46
| 01.3.02.08-0001 | Кислород газообразный технический | м3 | 0.0117 |  | 0.0117 |  |  | 113.79 |  | 1.33
Объём: (1,0)*0,0117
| 01.3.02.09-0022 | Пропан-бутан смесь техническая | кг | 0.8066 |  | 0.8066 | 41.38 | 1.79 | 74.07 |  | 59.74
Объём: (1,0)*0,8066
| 01.7.03.04-0001 | Электроэнергия | кВт-ч | 0.288 |  | 0.288 |  |  | 6.29 |  | 1.81
Объём: (1,0)*0,288
| 01.7.11.07-0039 | Электроды сварочные для сварки низколегированных и углеродистых сталей Э50, диаметр 4 мм | кг | 0.0373 |  | 0.0373 | 187.01 | 1.23 | 230.02 |  | 8.58
Объём: (1,0)*0,0373
| 23.5.02.02 | Трубы стальные | м | П |  | П
| 23.8.03.12 | Части фасонные стальные | т | П |  | П
|  | Итого прямые затраты | [8 empty] | 463.28
|  | ФОТ | [8 empty] | 386.04
|  | НР Изготовление в построечных условиях материалов, полуфабрикатов, металлических и трубопроводных заготовок | % | 73 | 0.9 | 65.7 |  |  |  |  | 253.63
|  | СП Изготовление в построечных условиях материалов, полуфабрикатов, металлических и трубопроводных заготовок | % | 34 | 0.85 | 28.9 |  |  |  |  | 111.57
|  | Всего по позиции | [6 empty] | 828.48 |  | 828.48
26 | ГЭСН 16-02-005-02 | Прокладка трубопроводов отопления и водоснабжения из стальных электросварных труб диаметром: 50 мм | 100 м | 0.1 |  | 0.1
| 421/пр_04.08.2020_Оп. п.58б | По сметным нормам, включенным в ГЭСН (ФЕР, ТЕР), аналогичным технологическим процессам в новом строительстве, в том числе по возведению новых конструктивных элементов, ЗТ: 1.15, ЗТм: 1.25, ЭМ: 1.25 | [18 empty] | По сметным нормам, включенным в ГЭСН (ФЕР, ТЕР), аналогичным технологическим процессам в новом строительстве, в том числе по возведению новых конструктивных элементов, ЗТ: 1.15, ЗТм: 1.25, ЭМ: 1.25
| 421/пр_04.08.2020_ Пр.10 т.3 п.1.1 | Производство ремонтно-строительных работ осуществляется в помещениях эксплуатируемого объекта капитального строительства без остановки рабочего процесса, при этом:в зоне производства ремонтно-строительных работ отсутствуют действующее технологическое или лабораторное оборудование, мебель и иные загромождающие помещения предметы, ЗТ: 1.2, ЗТм: 1.2, ЭМ: 1.2 | [18 empty] | Производство ремонтно-строительных работ осуществляется в помещениях эксплуатируемого объекта капитального строительства без остановки рабочего процесса, при этом:в зоне производства ремонтно-строительных работ отсутствуют действующее технологическое или лабораторное оборудование, мебель и иные загромождающие помещения предметы, ЗТ: 1.2, ЗТм: 1.2, ЭМ: 1.2
| 1 | ОТ | чел.-ч |  |  | 5.53 |  |  |  |  | 3049.08
| 1-100-41 | Средний разряд работы 4,1 | чел.-ч | 55.3 |  | 5.53 |  |  | 551.37 |  | 3049.08
Объём: (0,1)*55,3
| 2 | ЭМ | [8 empty] | 100.42
|  | ОТм(ЗТм) | чел.-ч |  |  | 0.106 |  |  |  |  | 61.13
| 91.05.01-017 | Краны башенные, грузоподъемность 8 т | маш.-ч | 0.12 |  | 0.012 |  |  | 1095.17 |  | 13.14
Объём: (0,1)*0,12
| 4-100-060 | Средний разряд машиниста 6,0 | чел.-ч | 0.12 |  | 0.012 |  |  | 729.76 |  | 8.76
Объём: (0,012)*1
| 91.05.05-015 | Краны на автомобильном ходу, грузоподъемность 16 т | маш.-ч | 0.07 |  | 0.007 |  |  | 1885.05 |  | 13.2
Объём: (0,1)*0,07
| 4-100-060 | Средний разряд машиниста 6,0 | чел.-ч | 0.07 |  | 0.007 |  |  | 729.76 |  | 5.11
Объём: (0,007)*1
| 91.14.02-001 | Автомобили бортовые, грузоподъемность до 5 т | маш.-ч | 0.87 |  | 0.087 | 477.92 | 1.5 | 716.88 |  | 62.37
Объём: (0,1)*0,87
| 4-100-040 | Средний разряд машиниста 4,0 | чел.-ч | 0.87 |  | 0.087 |  |  | 543.26 |  | 47.26
Объём: (0,087)*1
| 91.17.04-042 | Аппараты для газовой сварки и резки | маш.-ч | 18.44 |  | 1.844 | 4.35 | 1.46 | 6.35 |  | 11.71
Объём: (0,1)*18,44
| 4 | М | [8 empty] | 43.21
| 01.3.02.03-0001 | Ацетилен газообразный технический | м3 | 0.32 |  | 0.032 | 340.41 | 1.96 | 667.2 |  | 21.35
Объём: (0,1)*0,32
| 01.3.02.08-0001 | Кислород газообразный технический | м3 | 0.35 |  | 0.035 |  |  | 113.79 |  | 3.98
Объём: (0,1)*0,35
| 01.7.03.01-0001 | Вода | м3 | 2.75 |  | 0.275 | 35.71 | 0.92 | 32.85 |  | 9.03
Объём: (0,1)*2,75
| 01.7.11.04-0072 | Проволока сварочная без покрытия СВ-08Г2С, диаметр 4 мм | т | 0.0002 |  | 2e-05 | 97282.88 | 1.35 | 131331.89 |  | 2.63
Объём: (0,1)*0,0002
| 03.1.02.03-0015 | Известь строительная негашеная хлорная, марка А | кг | 0.0099 |  | 0.00099 | 59.41 | 1.98 | 117.63 |  | 0.12
Объём: (0,1)*0,0099
| 04.3.01.09-0016 | Раствор готовый кладочный, цементный, М200 | м3 | 0.008 |  | 0.0008 | 4033.62 | 1.89 | 7623.54 |  | 6.1
Объём: (0,1)*0,008
| 23.1.02.07 | Крепления | кг | П |  | П
| 23.7.01.04 | Трубопроводы с гильзами | м | 100 |  | 10
|  | Итого прямые затраты | [8 empty] | 3253.84
26.1 | 23.5.02.02-0034 | Трубы стальные электросварные прямошовные из стали марок Ст2, 10, наружный диаметр 57 мм, толщина стенки 3,5 мм | м | 100 |  | 10 | 264.87 | 1.24 | 328.44 |  | 3284.4
Объём: (0,1)*100,0
|  | ФОТ | [8 empty] | 3110.21
| Пр/812-016.0-1 | НР Трубопроводы внутренние | % | 121 | 0.9 | 108.9 |  |  |  |  | 3387.02
| Пр/774-016.0 | СП Трубопроводы внутренние | % | 72 | 0.85 | 61.2 |  |  |  |  | 1903.45
|  | Всего по позиции | [6 empty] | 118287.1 |  | 11828.71
27 | ГЭСН 16-07-005-01 | Гидравлическое испытание трубопроводов систем отопления, водопровода и горячего водоснабжения диаметром: до 50 мм | 100 м | 0.1 |  | 0.1
| 421/пр_04.08.2020_Оп. п.58б | По сметным нормам, включенным в ГЭСН (ФЕР, ТЕР), аналогичным технологическим процессам в новом строительстве, в том числе по возведению новых конструктивных элементов, ЗТ: 1.15, ЗТм: 1.25, ЭМ: 1.25 | [18 empty] | По сметным нормам, включенным в ГЭСН (ФЕР, ТЕР), аналогичным технологическим процессам в новом строительстве, в том числе по возведению новых конструктивных элементов, ЗТ: 1.15, ЗТм: 1.25, ЭМ: 1.25
| 421/пр_04.08.2020_ Пр.10 т.3 п.1.1 | Производство ремонтно-строительных работ осуществляется в помещениях эксплуатируемого объекта капитального строительства без остановки рабочего процесса, при этом:в зоне производства ремонтно-строительных работ отсутствуют действующее технологическое или лабораторное оборудование, мебель и иные загромождающие помещения предметы, ЗТ: 1.2, ЗТм: 1.2, ЭМ: 1.2 | [18 empty] | Производство ремонтно-строительных работ осуществляется в помещениях эксплуатируемого объекта капитального строительства без остановки рабочего процесса, при этом:в зоне производства ремонтно-строительных работ отсутствуют действующее технологическое или лабораторное оборудование, мебель и иные загромождающие помещения предметы, ЗТ: 1.2, ЗТм: 1.2, ЭМ: 1.2
| 1 | ОТ | чел.-ч |  |  | 0.69138 |  |  |  |  | 453.52
| 1-100-53 | Средний разряд работы 5,3 | чел.-ч | 5.01 | 1.38 | 0.69138 |  |  | 655.97 |  | 453.52
Объём: (0,1)*5,01
| 2 | ЭМ | [8 empty] | 4.86
|  | ОТм(ЗТм) | чел.-ч
| 91.10.09-011 | Установки для гидравлических испытаний трубопроводов, давление нагнетания низкое 0,1 МПа (1 кгс/см2), высокое 10 МПа (100 кгс/см2) | маш.-ч | 1.5 | 1.5 | 0.225 | 14.13 | 1.53 | 21.62 |  | 4.86
Объём: (0,1)*1,5
| 4 | М | [8 empty] | 4.47
| 01.7.03.01-0001 | Вода | м3 | 1 |  | 0.1 | 35.71 | 0.92 | 32.85 |  | 3.29
Объём: (0,1)*1
| 01.7.07.29-0101 | Очес льняной | кг | 0.02 |  | 0.002 | 128.4 | 1.52 | 195.17 |  | 0.39
Объём: (0,1)*0,02
| 14.4.02.04-0142 | Краска масляная МА-0115, мумия, сурик железный | кг | 0.05 |  | 0.005 | 79.88 | 1.6 | 127.81 |  | 0.64
Объём: (0,1)*0,05
| 14.5.05.01-0012 | Олифа комбинированная для разведения масляных густотертых красок и для внешних работ по деревянным поверхностям | т | 2e-05 |  | 2e-06 | 60697.21 | 1.24 | 75264.54 |  | 0.15
Объём: (0,1)*0,00002
|  | Итого прямые затраты | [8 empty] | 462.85
|  | ФОТ | [8 empty] | 453.52
| Пр/812-016.0-1 | НР Трубопроводы внутренние | % | 121 | 0.9 | 108.9 |  |  |  |  | 493.88
| Пр/774-016.0 | СП Трубопроводы внутренние | % | 72 | 0.85 | 61.2 |  |  |  |  | 277.55
|  | Всего по позиции | [6 empty] | 12342.8 |  | 1234.28
28 | ГЭСН 16-07-005-02 | Гидравлическое испытание трубопроводов систем отопления, водопровода и горячего водоснабжения диаметром: до 100 мм | 100 м | 0.1 |  | 0.1
| 421/пр_04.08.2020_Оп. п.58б | По сметным нормам, включенным в ГЭСН (ФЕР, ТЕР), аналогичным технологическим процессам в новом строительстве, в том числе по возведению новых конструктивных элементов, ЗТ: 1.15, ЗТм: 1.25, ЭМ: 1.25 | [18 empty] | По сметным нормам, включенным в ГЭСН (ФЕР, ТЕР), аналогичным технологическим процессам в новом строительстве, в том числе по возведению новых конструктивных элементов, ЗТ: 1.15, ЗТм: 1.25, ЭМ: 1.25
| 421/пр_04.08.2020_ Пр.10 т.3 п.1.1 | Производство ремонтно-строительных работ осуществляется в помещениях эксплуатируемого объекта капитального строительства без остановки рабочего процесса, при этом:в зоне производства ремонтно-строительных работ отсутствуют действующее технологическое или лабораторное оборудование, мебель и иные загромождающие помещения предметы, ЗТ: 1.2, ЗТм: 1.2, ЭМ: 1.2 | [18 empty] | Производство ремонтно-строительных работ осуществляется в помещениях эксплуатируемого объекта капитального строительства без остановки рабочего процесса, при этом:в зоне производства ремонтно-строительных работ отсутствуют действующее технологическое или лабораторное оборудование, мебель и иные загромождающие помещения предметы, ЗТ: 1.2, ЗТм: 1.2, ЭМ: 1.2
| 1 | ОТ | чел.-ч |  |  | 0.69138 |  |  |  |  | 453.52
| 1-100-53 | Средний разряд работы 5,3 | чел.-ч | 5.01 | 1.38 | 0.69138 |  |  | 655.97 |  | 453.52
Объём: (0,1)*5,01
| 2 | ЭМ | [8 empty] | 4.86
|  | ОТм(ЗТм) | чел.-ч
| 91.10.09-011 | Установки для гидравлических испытаний трубопроводов, давление нагнетания низкое 0,1 МПа (1 кгс/см2), высокое 10 МПа (100 кгс/см2) | маш.-ч | 1.5 | 1.5 | 0.225 | 14.13 | 1.53 | 21.62 |  | 4.86
Объём: (0,1)*1,5
| 4 | М | [8 empty] | 13.66
| 01.7.03.01-0001 | Вода | м3 | 3.8 |  | 0.38 | 35.71 | 0.92 | 32.85 |  | 12.48
Объём: (0,1)*3,8
| 01.7.07.29-0101 | Очес льняной | кг | 0.02 |  | 0.002 | 128.4 | 1.52 | 195.17 |  | 0.39
Объём: (0,1)*0,02
| 14.4.02.04-0142 | Краска масляная МА-0115, мумия, сурик железный | кг | 0.05 |  | 0.005 | 79.88 | 1.6 | 127.81 |  | 0.64
Объём: (0,1)*0,05
| 14.5.05.01-0012 | Олифа комбинированная для разведения масляных густотертых красок и для внешних работ по деревянным поверхностям | т | 2e-05 |  | 2e-06 | 60697.21 | 1.24 | 75264.54 |  | 0.15
Объём: (0,1)*0,00002
|  | Итого прямые затраты | [8 empty] | 472.04
|  | ФОТ | [8 empty] | 453.52
| Пр/812-016.0-1 | НР Трубопроводы внутренние | % | 121 | 0.9 | 108.9 |  |  |  |  | 493.88
| Пр/774-016.0 | СП Трубопроводы внутренние | % | 72 | 0.85 | 61.2 |  |  |  |  | 277.55
|  | Всего по позиции | [6 empty] | 12434.7 |  | 1243.47
29 | 08.4.02.04-0001 | Каркасы металлические из горячекатаных профилей (уголок, швеллер) | т | 0.024128 |  | 0.024128 | 106957.97 | 1.6 | 171132.75 |  | 4129.09
Объём: (4*3,77*1,6)/1000
|  | Всего по позиции | [6 empty] | 171132.75 |  | 4129.09
30 | 01.7.15.02-0051 | Болты анкерные | т | 0.000752 |  | 0.000752 | 89330.06 | 1.38 | 123275.48 |  | 92.7
Объём: 0,752/1000
|  | Всего по позиции | [6 empty] | 123275.48 |  | 92.7
| Строительные работы | [20 empty] | Строительные работы
31 | ГЭСН 26-01-025-04 | Изоляция стальных трубопроводов жидким теплоизоляционным покрытием толщиной 1 мм, номинальный диаметр трубы: 50 мм | 100 м | 0.1 |  | 0.1
| 421/пр_04.08.2020_Оп. п.58б | По сметным нормам, включенным в ГЭСН (ФЕР, ТЕР), аналогичным технологическим процессам в новом строительстве, в том числе по возведению новых конструктивных элементов, ЗТ: 1.15, ЗТм: 1.25, ЭМ: 1.25 | [18 empty] | По сметным нормам, включенным в ГЭСН (ФЕР, ТЕР), аналогичным технологическим процессам в новом строительстве, в том числе по возведению новых конструктивных элементов, ЗТ: 1.15, ЗТм: 1.25, ЭМ: 1.25
| 421/пр_04.08.2020_ Пр.10 т.3 п.1.1 | Производство ремонтно-строительных работ осуществляется в помещениях эксплуатируемого объекта капитального строительства без остановки рабочего процесса, при этом:в зоне производства ремонтно-строительных работ отсутствуют действующее технологическое или лабораторное оборудование, мебель и иные загромождающие помещения предметы, ЗТ: 1.2, ЗТм: 1.2, ЭМ: 1.2 | [18 empty] | Производство ремонтно-строительных работ осуществляется в помещениях эксплуатируемого объекта капитального строительства без остановки рабочего процесса, при этом:в зоне производства ремонтно-строительных работ отсутствуют действующее технологическое или лабораторное оборудование, мебель и иные загромождающие помещения предметы, ЗТ: 1.2, ЗТм: 1.2, ЭМ: 1.2
| 1 | ОТ | чел.-ч |  |  | 0.92184 |  |  |  |  | 455.95
| 1-100-32 | Средний разряд работы 3,2 | чел.-ч | 6.68 | 1.38 | 0.92184 |  |  | 494.61 |  | 455.95
Объём: (0,1)*6,68
| 2 | ЭМ | [8 empty] | 2.15
|  | ОТм(ЗТм) | чел.-ч |  |  | 0.003 |  |  |  |  | 1.63
| 91.14.02-001 | Автомобили бортовые, грузоподъемность до 5 т | маш.-ч | 0.02 | 1.5 | 0.003 | 477.92 | 1.5 | 716.88 |  | 2.15
Объём: (0,1)*0,02
| 4-100-040 | Средний разряд машиниста 4,0 | чел.-ч | 0.02 | 1.5 | 0.003 |  |  | 543.26 |  | 1.63
Объём: (0,002)*1
| 4 | М | [8 empty] | 52.34
| 01.7.03.01-0001 | Вода | м3 | 0.008 |  | 0.0008 | 35.71 | 0.92 | 32.85 |  | 0.03
Объём: (0,1)*0,008
| 01.7.03.04-0001 | Электроэнергия | кВт-ч | 0.3276 |  | 0.03276 |  |  | 6.29 |  | 0.21
Объём: (0,1)*0,3276
| 14.5.09.07-0022 | Растворитель № 646 | т | 0.005 |  | 0.0005 | 67231.42 | 1.55 | 104208.7 |  | 52.1
Объём: (0,1)*0,005
| 12.2.03.07 | Покрытие теплоизоляционное жидкое | л | 57.14 |  | 5.714
|  | Итого прямые затраты | [8 empty] | 512.07
31.1 | 12.2.03.07-0017 | Материал керамический жидкий теплоизоляционный (прим "Корунд-антикор") | л | 7.375 |  | 0.7375 | 347.76 | 2.03 | 705.95 |  | 520.64
Объём: (0,1)*7,375
| 421/пр_04.08.2020_Оп. п.58б | По сметным нормам, включенным в ГЭСН (ФЕР, ТЕР), аналогичным технологическим процессам в новом строительстве, в том числе по возведению новых конструктивных элементов, ЗТ: 1.15, ЭМ: 1.25, ЗТм: 1.25 | [18 empty] | По сметным нормам, включенным в ГЭСН (ФЕР, ТЕР), аналогичным технологическим процессам в новом строительстве, в том числе по возведению новых конструктивных элементов, ЗТ: 1.15, ЭМ: 1.25, ЗТм: 1.25
| 421/пр_04.08.2020_ Пр.10 т.3 п.1.1 | Производство ремонтно-строительных работ осуществляется в помещениях эксплуатируемого объекта капитального строительства без остановки рабочего процесса, при этом:в зоне производства ремонтно-строительных работ отсутствуют действующее технологическое или лабораторное оборудование, мебель и иные загромождающие помещения предметы, ЗТ: 1.2, ЭМ: 1.2, ЗТм: 1.2 | [18 empty] | Производство ремонтно-строительных работ осуществляется в помещениях эксплуатируемого объекта капитального строительства без остановки рабочего процесса, при этом:в зоне производства ремонтно-строительных работ отсутствуют действующее технологическое или лабораторное оборудование, мебель и иные загромождающие помещения предметы, ЗТ: 1.2, ЭМ: 1.2, ЗТм: 1.2
31.2 | 12.2.03.07-0011 | Покрытие теплозащитное жидкое классическое (прим "Корунд-классик") | л | 14.75 |  | 1.475 | 476.49 | 2.03 | 967.27 |  | 1426.72
Объём: (0,1)*14,75
| 421/пр_04.08.2020_Оп. п.58б | По сметным нормам, включенным в ГЭСН (ФЕР, ТЕР), аналогичным технологическим процессам в новом строительстве, в том числе по возведению новых конструктивных элементов, ЗТ: 1.15, ЭМ: 1.25, ЗТм: 1.25 | [18 empty] | По сметным нормам, включенным в ГЭСН (ФЕР, ТЕР), аналогичным технологическим процессам в новом строительстве, в том числе по возведению новых конструктивных элементов, ЗТ: 1.15, ЭМ: 1.25, ЗТм: 1.25
| 421/пр_04.08.2020_ Пр.10 т.3 п.1.1 | Производство ремонтно-строительных работ осуществляется в помещениях эксплуатируемого объекта капитального строительства без остановки рабочего процесса, при этом:в зоне производства ремонтно-строительных работ отсутствуют действующее технологическое или лабораторное оборудование, мебель и иные загромождающие помещения предметы, ЗТ: 1.2, ЭМ: 1.2, ЗТм: 1.2 | [18 empty] | Производство ремонтно-строительных работ осуществляется в помещениях эксплуатируемого объекта капитального строительства без остановки рабочего процесса, при этом:в зоне производства ремонтно-строительных работ отсутствуют действующее технологическое или лабораторное оборудование, мебель и иные загромождающие помещения предметы, ЗТ: 1.2, ЭМ: 1.2, ЗТм: 1.2
|  | ФОТ | [8 empty] | 457.58
| Пр/812-020.0-1 | НР Теплоизоляционные работы | % | 97 | 0.9 | 87.3 |  |  |  |  | 399.47
| Пр/774-020.0 | СП Теплоизоляционные работы | % | 55 | 0.85 | 46.75 |  |  |  |  | 213.92
|  | Всего по позиции | [6 empty] | 30728.2 |  | 3072.82
32 | ГЭСН 26-01-025-06 | Изоляция стальных трубопроводов жидким теплоизоляционным покрытием толщиной 1 мм, номинальный диаметр трубы: 100 мм | 100 м | 0.1 |  | 0.1
| 421/пр_04.08.2020_Оп. п.58б | По сметным нормам, включенным в ГЭСН (ФЕР, ТЕР), аналогичным технологическим процессам в новом строительстве, в том числе по возведению новых конструктивных элементов, ЗТ: 1.15, ЗТм: 1.25, ЭМ: 1.25 | [18 empty] | По сметным нормам, включенным в ГЭСН (ФЕР, ТЕР), аналогичным технологическим процессам в новом строительстве, в том числе по возведению новых конструктивных элементов, ЗТ: 1.15, ЗТм: 1.25, ЭМ: 1.25
| 421/пр_04.08.2020_ Пр.10 т.3 п.1.1 | Производство ремонтно-строительных работ осуществляется в помещениях эксплуатируемого объекта капитального строительства без остановки рабочего процесса, при этом:в зоне производства ремонтно-строительных работ отсутствуют действующее технологическое или лабораторное оборудование, мебель и иные загромождающие помещения предметы, ЗТ: 1.2, ЗТм: 1.2, ЭМ: 1.2 | [18 empty] | Производство ремонтно-строительных работ осуществляется в помещениях эксплуатируемого объекта капитального строительства без остановки рабочего процесса, при этом:в зоне производства ремонтно-строительных работ отсутствуют действующее технологическое или лабораторное оборудование, мебель и иные загромождающие помещения предметы, ЗТ: 1.2, ЗТм: 1.2, ЭМ: 1.2
| 1 | ОТ | чел.-ч |  |  | 1.8423 |  |  |  |  | 911.22
| 1-100-32 | Средний разряд работы 3,2 | чел.-ч | 13.35 | 1.38 | 1.8423 |  |  | 494.61 |  | 911.22
Объём: (0,1)*13,35
| 2 | ЭМ | [8 empty] | 3.23
|  | ОТм(ЗТм) | чел.-ч |  |  | 0.0045 |  |  |  |  | 2.44
| 91.14.02-001 | Автомобили бортовые, грузоподъемность до 5 т | маш.-ч | 0.03 | 1.5 | 0.0045 | 477.92 | 1.5 | 716.88 |  | 3.23
Объём: (0,1)*0,03
| 4-100-040 | Средний разряд машиниста 4,0 | чел.-ч | 0.03 | 1.5 | 0.0045 |  |  | 543.26 |  | 2.44
Объём: (0,003)*1
| 4 | М | [8 empty] | 115.13
| 01.7.03.01-0001 | Вода | м3 | 0.026 |  | 0.0026 | 35.71 | 0.92 | 32.85 |  | 0.09
Объём: (0,1)*0,026
| 01.7.03.04-0001 | Электроэнергия | кВт-ч | 0.6552 |  | 0.06552 |  |  | 6.29 |  | 0.41
Объём: (0,1)*0,6552
| 14.5.09.07-0022 | Растворитель № 646 | т | 0.011 |  | 0.0011 | 67231.42 | 1.55 | 104208.7 |  | 114.63
Объём: (0,1)*0,011
| 12.2.03.07 | Покрытие теплоизоляционное жидкое | л | 114.3 |  | 11.43
|  | Итого прямые затраты | [8 empty] | 1032.02
32.1 | 12.2.03.07-0017 | Материал керамический жидкий теплоизоляционный (прим "Корунд-антикор") | л | 16.7 |  | 1.67 | 347.76 | 2.03 | 705.95 |  | 1178.94
| 421/пр_04.08.2020_Оп. п.58б | По сметным нормам, включенным в ГЭСН (ФЕР, ТЕР), аналогичным технологическим процессам в новом строительстве, в том числе по возведению новых конструктивных элементов, ЗТ: 1.15, ЭМ: 1.25, ЗТм: 1.25 | [18 empty] | По сметным нормам, включенным в ГЭСН (ФЕР, ТЕР), аналогичным технологическим процессам в новом строительстве, в том числе по возведению новых конструктивных элементов, ЗТ: 1.15, ЭМ: 1.25, ЗТм: 1.25
| 421/пр_04.08.2020_ Пр.10 т.3 п.1.1 | Производство ремонтно-строительных работ осуществляется в помещениях эксплуатируемого объекта капитального строительства без остановки рабочего процесса, при этом:в зоне производства ремонтно-строительных работ отсутствуют действующее технологическое или лабораторное оборудование, мебель и иные загромождающие помещения предметы, ЗТ: 1.2, ЭМ: 1.2, ЗТм: 1.2 | [18 empty] | Производство ремонтно-строительных работ осуществляется в помещениях эксплуатируемого объекта капитального строительства без остановки рабочего процесса, при этом:в зоне производства ремонтно-строительных работ отсутствуют действующее технологическое или лабораторное оборудование, мебель и иные загромождающие помещения предметы, ЗТ: 1.2, ЭМ: 1.2, ЗТм: 1.2
32.2 | 12.2.03.07-0011 | Покрытие теплозащитное жидкое классическое (прим "Корунд-классик") | л | 33.39 |  | 3.339 | 476.49 | 2.03 | 967.27 |  | 3229.71
| 421/пр_04.08.2020_Оп. п.58б | По сметным нормам, включенным в ГЭСН (ФЕР, ТЕР), аналогичным технологическим процессам в новом строительстве, в том числе по возведению новых конструктивных элементов, ЗТ: 1.15, ЭМ: 1.25, ЗТм: 1.25 | [18 empty] | По сметным нормам, включенным в ГЭСН (ФЕР, ТЕР), аналогичным технологическим процессам в новом строительстве, в том числе по возведению новых конструктивных элементов, ЗТ: 1.15, ЭМ: 1.25, ЗТм: 1.25
| 421/пр_04.08.2020_ Пр.10 т.3 п.1.1 | Производство ремонтно-строительных работ осуществляется в помещениях эксплуатируемого объекта капитального строительства без остановки рабочего процесса, при этом:в зоне производства ремонтно-строительных работ отсутствуют действующее технологическое или лабораторное оборудование, мебель и иные загромождающие помещения предметы, ЗТ: 1.2, ЭМ: 1.2, ЗТм: 1.2 | [18 empty] | Производство ремонтно-строительных работ осуществляется в помещениях эксплуатируемого объекта капитального строительства без остановки рабочего процесса, при этом:в зоне производства ремонтно-строительных работ отсутствуют действующее технологическое или лабораторное оборудование, мебель и иные загромождающие помещения предметы, ЗТ: 1.2, ЭМ: 1.2, ЗТм: 1.2
|  | ФОТ | [8 empty] | 913.66
| Пр/812-020.0-1 | НР Теплоизоляционные работы | % | 97 | 0.9 | 87.3 |  |  |  |  | 797.63
| Пр/774-020.0 | СП Теплоизоляционные работы | % | 55 | 0.85 | 46.75 |  |  |  |  | 427.14
|  | Всего по позиции | [6 empty] | 66654.4 |  | 6665.44
|  | Итого прямые по всем-всем позициям | [6 empty] | 104972.33 |  | 426594.72 | [11 empty] | Итого прямые по всем-всем позициям
|  | Итого прямые затраты по разделу 1. Узел регулирования системы отопления | [8 empty] | 269249.36 | [11 empty] | Итого прямые затраты по разделу 1. Узел регулирования системы отопления
|  | в том числе | [20 empty] | в том числе
|  | оплата труда (ОТ) | [8 empty] | 56763.63 | [11 empty] | оплата труда (ОТ)
|  | эксплуатация машин и механизмов | [8 empty] | 2053.79 | [11 empty] | эксплуатация машин и механизмов
|  | оплата труда машинистов (ОТм) | [8 empty] | 832.55 | [11 empty] | оплата труда машинистов (ОТм)
|  | материальные ресурсы | [8 empty] | 209599.39 | [11 empty] | материальные ресурсы
|  | Итого ФОТ | [8 empty] | 57596.18 | [11 empty] | Итого ФОТ
|  | Итого накладные расходы | [8 empty] | 59748.78 | [11 empty] | Итого накладные расходы
|  | Итого сметная прибыль | [8 empty] | 32915.93 | [11 empty] | Итого сметная прибыль
|  | Итого оборудование | [8 empty] | 157345.36 | [11 empty] | Итого оборудование
|  | Итого по разделу 1. Узел регулирования системы отопления | [8 empty] | 519259.43 | [11 empty] | Итого по разделу 1. Узел регулирования системы отопления
|  | Справочно | [20 empty] | Справочно
|  | материальные ресурсы, отсутствующие в ФРСН | [8 empty] | 62560 | [11 empty] | материальные ресурсы, отсутствующие в ФРСН
|  | оборудование, отсутствующее в ФРСН | [8 empty] | 150545.45 | [11 empty] | оборудование, отсутствующее в ФРСН
|  | затраты труда рабочих |  |  |  | 106.5215 | [16 empty] | затраты труда рабочих
|  | затраты труда машинистов |  |  |  | 1.365 | [16 empty] | затраты труда машинистов
|  | ИТОГИ ПО РАЗДЕЛУ | [20 empty] | ИТОГИ ПО РАЗДЕЛУ
|  | ВСЕГО строительные работы | [8 empty] | 327181.34 | [11 empty] | ВСЕГО строительные работы
|  | строительные работы без учета перевозки | [8 empty] | 327181.34 | [11 empty] | строительные работы без учета перевозки
|  | в том числе | [20 empty] | в том числе
|  | прямые затраты | [8 empty] | 251161.2 | [11 empty] | прямые затраты
|  | в том числе | [20 empty] | в том числе
|  | оплата труда (ОТ) | [8 empty] | 44882.36 | [11 empty] | оплата труда (ОТ)
|  | эксплуатация машин и механизмов | [8 empty] | 1425.89 | [11 empty] | эксплуатация машин и механизмов
|  | оплата труда машинистов (ОТм) | [8 empty] | 616.22 | [11 empty] | оплата труда машинистов (ОТм)
|  | материальные ресурсы | [8 empty] | 204236.73 | [11 empty] | материальные ресурсы
|  | перевозка | [20 empty] | перевозка
|  | ФОТ | [8 empty] | 45498.58 | [11 empty] | ФОТ
|  | накладные расходы | [8 empty] | 48749.04 | [11 empty] | накладные расходы
|  | сметная прибыль | [8 empty] | 27271.1 | [11 empty] | сметная прибыль
|  | ВСЕГО монтажные работы | [8 empty] | 34732.73 | [11 empty] | ВСЕГО монтажные работы
|  | монтажные работы без учета перевозки | [8 empty] | 34732.73 | [11 empty] | монтажные работы без учета перевозки
|  | в том числе | [20 empty] | в том числе
|  | прямые затраты | [8 empty] | 18088.16 | [11 empty] | прямые затраты
|  | в том числе | [20 empty] | в том числе
|  | оплата труда (ОТ) | [8 empty] | 11881.27 | [11 empty] | оплата труда (ОТ)
|  | эксплуатация машин и механизмов | [8 empty] | 627.9 | [11 empty] | эксплуатация машин и механизмов
|  | оплата труда машинистов (ОТм) | [8 empty] | 216.33 | [11 empty] | оплата труда машинистов (ОТм)
|  | материальные ресурсы | [8 empty] | 5362.66 | [11 empty] | материальные ресурсы
|  | перевозка | [20 empty] | перевозка
|  | ФОТ | [8 empty] | 12097.6 | [11 empty] | ФОТ
|  | накладные расходы | [8 empty] | 10999.74 | [11 empty] | накладные расходы
|  | сметная прибыль | [8 empty] | 5644.83 | [11 empty] | сметная прибыль
|  | ВСЕГО оборудование | [8 empty] | 157345.36 | [11 empty] | ВСЕГО оборудование
|  | в том числе | [20 empty] | в том числе
|  | оборудование без учета дополнительной перевозки | [8 empty] | 157345.36 | [11 empty] | оборудование без учета дополнительной перевозки
|  | дополнительная перевозка оборудования | [20 empty] | дополнительная перевозка оборудования
|  | ВСЕГО прочие затраты | [20 empty] | ВСЕГО прочие затраты
|  | прочие затраты | [20 empty] | прочие затраты
|  | прочие работы | [20 empty] | прочие работы
|  | пусконаладочные работы без учета перевозки | [20 empty] | пусконаладочные работы без учета перевозки
|  | прямые затраты | [20 empty] | прямые затраты
|  | оплата труда (ОТ) | [20 empty] | оплата труда (ОТ)
|  | эксплуатация машин и механизмов | [20 empty] | эксплуатация машин и механизмов
|  | оплата труда машинистов (ОТм) | [20 empty] | оплата труда машинистов (ОТм)
|  | материальные ресурсы | [20 empty] | материальные ресурсы
|  | перевозка | [20 empty] | перевозка
|  | ФОТ | [20 empty] | ФОТ
|  | накладные расходы | [20 empty] | накладные расходы
|  | сметная прибыль | [20 empty] | сметная прибыль
|  | ВСЕГО по РАЗДЕЛУ | [8 empty] | 519259.43 | [11 empty] | ВСЕГО по РАЗДЕЛУ
|  | Всего по РАЗДЕЛУ СМР+ПНР+перевозка | [8 empty] | 361914.07 | [11 empty] | Всего по РАЗДЕЛУ СМР+ПНР+перевозка
|  | в том числе | [20 empty] | в том числе
|  | Всего прямые затраты | [8 empty] | 269249.36 | [11 empty] | Всего прямые затраты
|  | в том числе | [20 empty] | в том числе
|  | оплата труда (ОТ) | [8 empty] | 56763.63 | [11 empty] | оплата труда (ОТ)
|  | эксплуатация машин и механизмов | [8 empty] | 2053.79 | [11 empty] | эксплуатация машин и механизмов
|  | оплата труда машинистов (ОТм) | [8 empty] | 832.55 | [11 empty] | оплата труда машинистов (ОТм)
|  | материальные ресурсы | [8 empty] | 209599.39 | [11 empty] | материальные ресурсы
|  | перевозка | [20 empty] | перевозка
|  | Всего ФОТ | [8 empty] | 57596.18 | [11 empty] | Всего ФОТ
|  | Всего накладные расходы | [8 empty] | 59748.78 | [11 empty] | Всего накладные расходы
|  | Всего сметная прибыль | [8 empty] | 32915.93 | [11 empty] | Всего сметная прибыль
|  | Всего оборудование | [8 empty] | 157345.36 | [11 empty] | Всего оборудование
|  | Всего прочие затраты | [20 empty] | Всего прочие затраты
|  | Справочно | [20 empty] | Справочно
|  | материальные ресурсы из текущей СНБ (проверка) | [8 empty] | 147039.39 | [11 empty] | материальные ресурсы из текущей СНБ (проверка)
|  | материальные ресурсы, отсутствующие в ФРСН | [8 empty] | 62560 | [11 empty] | материальные ресурсы, отсутствующие в ФРСН
|  | оборудование из текущей СНБ (проверка) | [8 empty] | 6799.91 | [11 empty] | оборудование из текущей СНБ (проверка)
|  | оборудование, отсутствующее в ФРСН | [8 empty] | 150545.45 | [11 empty] | оборудование, отсутствующее в ФРСН
|  | затраты труда рабочих |  |  |  | 106.5215 | [16 empty] | затраты труда рабочих
|  | затраты труда машинистов |  |  |  | 1.365 | [16 empty] | затраты труда машинистов
|  | Нормативные затраты труда | [8 empty] | 107.89 | [11 empty] | Нормативные затраты труда
|  | стоимость пусконаладочных работ "вхолостую" | [20 empty] | стоимость пусконаладочных работ "вхолостую"
|  | стоимость пусконаладочных работ "под нагрузкой" | [20 empty] | стоимость пусконаладочных работ "под нагрузкой"
|  | Строительные работы - ОТ | [8 empty] | 44882.36 | [11 empty] | Строительные работы - ОТ
|  | Строительные работы - ЭМ | [8 empty] | 1425.89 | [11 empty] | Строительные работы - ЭМ
|  | Строительные работы - ОТм | [8 empty] | 616.22 | [11 empty] | Строительные работы - ОТм
|  | Строительные работы - МР | [8 empty] | 204236.73 | [11 empty] | Строительные работы - МР
|  | Строительные работы - ФОТ | [8 empty] | 45498.58 | [11 empty] | Строительные работы - ФОТ
|  | Строительные работы - НР | [8 empty] | 48749.04 | [11 empty] | Строительные работы - НР
|  | Строительные работы - СП | [8 empty] | 27271.1 | [11 empty] | Строительные работы - СП
|  | Строительные работы - Материальные ресурсы, отсутствующие в ФРСН (прайсовые) | [8 empty] | 62560 | [11 empty] | Строительные работы - Материальные ресурсы, отсутствующие в ФРСН (прайсовые)
|  | Строительные работы - Независимая перевозка | [20 empty] | Строительные работы - Независимая перевозка
|  | Строительные работы - Прямые затраты | [8 empty] | 251161.2 | [11 empty] | Строительные работы - Прямые затраты
|  | Строительные работы - Затраты труда рабочих | [8 empty] | 84.91 | [11 empty] | Строительные работы - Затраты труда рабочих
|  | Строительные работы - Затраты труда машинистов | [8 empty] | 0.99 | [11 empty] | Строительные работы - Затраты труда машинистов
|  | Строительные работы - Затраты труда всего (рабочих и машинистов) | [8 empty] | 85.9 | [11 empty] | Строительные работы - Затраты труда всего (рабочих и машинистов)
|  | Монтажные работы - ОТ | [8 empty] | 11881.27 | [11 empty] | Монтажные работы - ОТ
|  | Монтажные работы - ЭМ | [8 empty] | 627.9 | [11 empty] | Монтажные работы - ЭМ
|  | Монтажные работы - ОТм | [8 empty] | 216.33 | [11 empty] | Монтажные работы - ОТм
|  | Монтажные работы - МР | [8 empty] | 5362.66 | [11 empty] | Монтажные работы - МР
|  | Монтажные работы - ФОТ | [8 empty] | 12097.6 | [11 empty] | Монтажные работы - ФОТ
|  | Монтажные работы - НР | [8 empty] | 10999.74 | [11 empty] | Монтажные работы - НР
|  | Монтажные работы - СП | [8 empty] | 5644.83 | [11 empty] | Монтажные работы - СП
|  | Монтажные работы - Материальные ресурсы, отсутствующие в ФРСН (прайсовые) | [20 empty] | Монтажные работы - Материальные ресурсы, отсутствующие в ФРСН (прайсовые)
|  | Монтажные работы - Независимая перевозка | [20 empty] | Монтажные работы - Независимая перевозка
|  | Монтажные работы - Прямые затраты | [8 empty] | 18088.16 | [11 empty] | Монтажные работы - Прямые затраты
|  | Монтажные работы - Затраты труда рабочих | [8 empty] | 21.61 | [11 empty] | Монтажные работы - Затраты труда рабочих
|  | Монтажные работы - Затраты труда машинистов | [8 empty] | 0.37 | [11 empty] | Монтажные работы - Затраты труда машинистов
|  | Монтажные работы - Затраты труда всего (рабочих и машинистов) | [8 empty] | 21.99 | [11 empty] | Монтажные работы - Затраты труда всего (рабочих и машинистов)
|  | Пусконаладочные работы - ОТ | [20 empty] | Пусконаладочные работы - ОТ
|  | Пусконаладочные работы - ЭМ | [20 empty] | Пусконаладочные работы - ЭМ
|  | Пусконаладочные работы - ОТм | [20 empty] | Пусконаладочные работы - ОТм
|  | Пусконаладочные работы - МР | [20 empty] | Пусконаладочные работы - МР
|  | Пусконаладочные работы - ФОТ | [20 empty] | Пусконаладочные работы - ФОТ
|  | Пусконаладочные работы - НР | [20 empty] | Пусконаладочные работы - НР
|  | Пусконаладочные работы - СП | [20 empty] | Пусконаладочные работы - СП
|  | Пусконаладочные работы - Материальные ресурсы, отсутствующие в ФРСН (прайсовые) | [20 empty] | Пусконаладочные работы - Материальные ресурсы, отсутствующие в ФРСН (прайсовые)
|  | Пусконаладочные работы - Независимая перевозка | [20 empty] | Пусконаладочные работы - Независимая перевозка
|  | Пусконаладочные работы - Прямые затраты | [20 empty] | Пусконаладочные работы - Прямые затраты
|  | Пусконаладочные работы - Затраты труда рабочих | [20 empty] | Пусконаладочные работы - Затраты труда рабочих
|  | Пусконаладочные работы - Затраты труда машинистов | [20 empty] | Пусконаладочные работы - Затраты труда машинистов
|  | Пусконаладочные работы - Затраты труда всего (рабочих и машинистов) | [20 empty] | Пусконаладочные работы - Затраты труда всего (рабочих и машинистов)
|  | Всего - ОТ | [8 empty] | 56763.63 | [11 empty] | Всего - ОТ
|  | Всего - ЭМ | [8 empty] | 2053.79 | [11 empty] | Всего - ЭМ
|  | Всего - ОТм | [8 empty] | 832.55 | [11 empty] | Всего - ОТм
|  | Всего - МР | [8 empty] | 209599.39 | [11 empty] | Всего - МР
|  | Всего - Независимая перевозка | [20 empty] | Всего - Независимая перевозка
|  | Всего - НР | [8 empty] | 59748.78 | [11 empty] | Всего - НР
|  | Всего - СП | [8 empty] | 32915.93 | [11 empty] | Всего - СП
|  | Всего - ФОТ | [8 empty] | 57596.18 | [11 empty] | Всего - ФОТ
|  | Всего - Прямые затраты | [8 empty] | 269249.36 | [11 empty] | Всего - Прямые затраты
|  | Всего - Итоговая сметная стоимость (без учета перевозки) | [8 empty] | 361914.07 | [11 empty] | Всего - Итоговая сметная стоимость (без учета перевозки)
|  | 2 | [20 empty] | 2
|  | Материалы заказчика из текущей СНБ | [20 empty] | Материалы заказчика из текущей СНБ
|  | материалы заказчика из текущей СНБ без учета дополнительной перевозки | [20 empty] | материалы заказчика из текущей СНБ без учета дополнительной перевозки
|  | дополнительная перевозка материалов заказчика из текущей СНБ | [20 empty] | дополнительная перевозка материалов заказчика из текущей СНБ
|  | Материалы заказчика, отсутствующие в СНБ | [20 empty] | Материалы заказчика, отсутствующие в СНБ
|  | материалы заказчика, отсутствующие в СНБ без учета дополнительной перевозки | [20 empty] | материалы заказчика, отсутствующие в СНБ без учета дополнительной перевозки
|  | дополнительная перевозка материалов заказчика, отсутствующих в СНБ | [20 empty] | дополнительная перевозка материалов заказчика, отсутствующих в СНБ
|  | Материалы подрядчика из текущей СНБ | [20 empty] | Материалы подрядчика из текущей СНБ
|  | материалы подрядчика из текущей СНБ без учета дополнительной перевозки | [20 empty] | материалы подрядчика из текущей СНБ без учета дополнительной перевозки
|  | дополнительная перевозка материалов подрядчика из текущей СНБ | [20 empty] | дополнительная перевозка материалов подрядчика из текущей СНБ
|  | Материалы подрядчика, отсутствующие в СНБ | [20 empty] | Материалы подрядчика, отсутствующие в СНБ
|  | материалы подрядчика, отсутствующие в СНБ без учета дополнительной перевозки | [20 empty] | материалы подрядчика, отсутствующие в СНБ без учета дополнительной перевозки
|  | дополнительная перевозка материалов подрядчика, отсутствующих в СНБ | [20 empty] | дополнительная перевозка материалов подрядчика, отсутствующих в СНБ
|  | Оборудование заказчика из текущей СНБ | [20 empty] | Оборудование заказчика из текущей СНБ
|  | оборудование заказчика из текущей СНБ без учета дополнительной перевозки | [20 empty] | оборудование заказчика из текущей СНБ без учета дополнительной перевозки
|  | дополнительная перевозка оборудования заказчика из текущей СНБ | [20 empty] | дополнительная перевозка оборудования заказчика из текущей СНБ
|  | Оборудование заказчика, отсутствующее в СНБ | [20 empty] | Оборудование заказчика, отсутствующее в СНБ
|  | оборудование заказчика, отсутствующее в СНБ без учета дополнительной перевозки | [20 empty] | оборудование заказчика, отсутствующее в СНБ без учета дополнительной перевозки
|  | дополнительная перевозка оборудования заказчика, отсутствующего в СНБ | [20 empty] | дополнительная перевозка оборудования заказчика, отсутствующего в СНБ
|  | Оборудование подрядчика из текущей СНБ | [20 empty] | Оборудование подрядчика из текущей СНБ
|  | оборудование подрядчика из текущей СНБ без учета дополнительной перевозки | [20 empty] | оборудование подрядчика из текущей СНБ без учета дополнительной перевозки
|  | дополнительная перевозка оборудования подрядчика из текущей СНБ | [20 empty] | дополнительная перевозка оборудования подрядчика из текущей СНБ
|  | Оборудование подрядчика, отсутствующее в СНБ | [20 empty] | Оборудование подрядчика, отсутствующее в СНБ
|  | оборудование подрядчика, отсутствующее в СНБ без учета дополнительной перевозки | [20 empty] | оборудование подрядчика, отсутствующее в СНБ без учета дополнительной перевозки
|  | дополнительная перевозка оборудования подрядчика, отсутствующего в СНБ | [20 empty] | дополнительная перевозка оборудования подрядчика, отсутствующего в СНБ
|  | Возврат материалов из текущей СНБ | [20 empty] | Возврат материалов из текущей СНБ
|  | возврат материалов из текущей СНБ без учета дополнительной перевозки | [20 empty] | возврат материалов из текущей СНБ без учета дополнительной перевозки
|  | возврат дополнительной перевозки материалов из текущей СНБ | [20 empty] | возврат дополнительной перевозки материалов из текущей СНБ
|  | Возврат материалов, отсутствующих в СНБ | [20 empty] | Возврат материалов, отсутствующих в СНБ
|  | возврат материалов, отсутствующих в СНБ без учета дополнительной перевозки | [20 empty] | возврат материалов, отсутствующих в СНБ без учета дополнительной перевозки
|  | возврат дополнительной перевозки материалов, отсутствующих в СНБ | [20 empty] | возврат дополнительной перевозки материалов, отсутствующих в СНБ
|  | Всего возврат материалов | [20 empty] | Всего возврат материалов
|  | Возврат оборудования из текущей СНБ | [20 empty] | Возврат оборудования из текущей СНБ
|  | возврат оборудования из текущей СНБ без учета дополнительной перевозки | [20 empty] | возврат оборудования из текущей СНБ без учета дополнительной перевозки
|  | возврат дополнительной перевозки оборудования из текущей СНБ | [20 empty] | возврат дополнительной перевозки оборудования из текущей СНБ
|  | Возврат оборудования, отсутствующего в СНБ | [20 empty] | Возврат оборудования, отсутствующего в СНБ
|  | возврат оборудования, отсутствующего в СНБ без учета дополнительной перевозки | [20 empty] | возврат оборудования, отсутствующего в СНБ без учета дополнительной перевозки
|  | возврат дополнительной перевозки оборудования, отсутствующего в СНБ | [20 empty] | возврат дополнительной перевозки оборудования, отсутствующего в СНБ
|  | Всего возврат оборудования | [20 empty] | Всего возврат оборудования
Раздел 2. Узел регулирования системы ГВС | [13 empty] | Раздел 2. Узел регулирования системы ГВС
33 | ГЭСН 16-05-001-03 | Установка вентилей, задвижек, затворов, клапанов обратных, кранов проходных на трубопроводах из стальных труб диаметром: до 100 мм | шт | 3 |  | 3
| 421/пр_04.08.2020_ Пр.10 т.3 п.1.1 | Производство ремонтно-строительных работ осуществляется в помещениях эксплуатируемого объекта капитального строительства без остановки рабочего процесса, при этом:в зоне производства ремонтно-строительных работ отсутствуют действующее технологическое или лабораторное оборудование, мебель и иные загромождающие помещения предметы, ЗТ: 1.2, ЗТм: 1.2, ЭМ: 1.2 | [18 empty] | Производство ремонтно-строительных работ осуществляется в помещениях эксплуатируемого объекта капитального строительства без остановки рабочего процесса, при этом:в зоне производства ремонтно-строительных работ отсутствуют действующее технологическое или лабораторное оборудование, мебель и иные загромождающие помещения предметы, ЗТ: 1.2, ЗТм: 1.2, ЭМ: 1.2
| 1 | ОТ | чел.-ч |  |  | 7.8 |  |  |  |  | 4000.31
| 1-100-35 | Средний разряд работы 3,5 | чел.-ч | 2.6 |  | 7.8 |  |  | 512.86 |  | 4000.31
Объём: (3,0)*2,6
| 2 | ЭМ | [8 empty] | 189.1
|  | ОТм(ЗТм) | чел.-ч |  |  | 0.12 |  |  |  |  | 76.38
| 91.05.01-017 | Краны башенные, грузоподъемность 8 т | маш.-ч | 0.01 |  | 0.03 |  |  | 1095.17 |  | 32.86
Объём: (3,0)*0,01
| 4-100-060 | Средний разряд машиниста 6,0 | чел.-ч | 0.01 |  | 0.03 |  |  | 729.76 |  | 21.89
Объём: (0,03)*1
| 91.05.05-015 | Краны на автомобильном ходу, грузоподъемность 16 т | маш.-ч | 0.01 |  | 0.03 |  |  | 1885.05 |  | 56.55
Объём: (3,0)*0,01
| 4-100-060 | Средний разряд машиниста 6,0 | чел.-ч | 0.01 |  | 0.03 |  |  | 729.76 |  | 21.89
Объём: (0,03)*1
| 91.14.02-001 | Автомобили бортовые, грузоподъемность до 5 т | маш.-ч | 0.02 |  | 0.06 | 477.92 | 1.5 | 716.88 |  | 43.01
Объём: (3,0)*0,02
| 4-100-040 | Средний разряд машиниста 4,0 | чел.-ч | 0.02 |  | 0.06 |  |  | 543.26 |  | 32.6
Объём: (0,06)*1
| 91.17.04-233 | Аппараты сварочные для ручной дуговой сварки, сварочный ток до 350 А | маш.-ч | 0.63 |  | 1.89 |  |  | 29.99 |  | 56.68
Объём: (3,0)*0,63
| 4 | М | [8 empty] | 1519.44
| 01.1.02.08-0002 | Прокладки из паронита ПМБ, толщина 1 мм, диаметр 100 мм | 1000 шт | 0.002 |  | 0.006 | 13680.39 | 0.98 | 13406.78 |  | 80.44
Объём: (3,0)*0,002
| 01.7.11.07-0227 | Электроды сварочные для сварки низколегированных и углеродистых сталей УОНИ 13/45, Э42А, диаметр 4-5 мм | кг | 0.33 |  | 0.99 | 155.63 | 1.23 | 191.42 |  | 189.51
Объём: (3,0)*0,33
| 01.7.15.03-0014 | Болты стальные с шестигранной головкой, в комплекте с шестигранной гайкой и плоской круглой шайбой, диаметр резьбы М16, длина болта 25-200 мм | т | 0.00207 |  | 0.00621 | 145801.49 | 1.38 | 201206.06 |  | 1249.49
Объём: (3,0)*0,00207
| 18.1.02.01 | Арматура трубопроводная фланцевая | шт | 1 |  | 3
| 23.8.03.11 | Фланцы стальные | шт | 2 |  | 6
|  | Итого прямые затраты | [8 empty] | 5785.23
33.1 | 23.8.03.11-0271 | Фланец стальной плоский приварной, марка стали 20, температурный предел применения от -30 °C до +300 °C, номинальное давление 1,6 МПа, номинальный диаметр 100 мм | шт | 2 |  | 6 | 815.6 | 1.25 | 1019.5 |  | 6117
Объём: (3,0)*2,0
33.2 | 18.1.09.11-0131 | Кран шаровой фланцевый для воды, нефтепродуктов, горюче-смазочных материалов, стандартнопроходной, из стали 20, КШ.Ц.Ф.100/080.016.02, длина 230 мм, номинальное давление 1,6 МПа, условный диаметр 100 мм | шт | 1 |  | 3 | 3780.93 | 1.39 | 5255.49 |  | 15766.47
Объём: (3,0)*1,0
|  | ФОТ | [8 empty] | 4076.69
| Пр/812-016.0-1 | НР Трубопроводы внутренние | % | 121 | 0.9 | 108.9 |  |  |  |  | 4439.52
| Пр/774-016.0 | СП Трубопроводы внутренние | % | 72 | 0.85 | 61.2 |  |  |  |  | 2494.93
|  | Всего по позиции | [6 empty] | 11534.38 |  | 34603.15
34 | ГЭСН 16-05-001-02 | Установка вентилей, задвижек, затворов, клапанов обратных, кранов проходных на трубопроводах из стальных труб диаметром: до 50 мм | шт | 6 |  | 6
| 421/пр_04.08.2020_Оп. п.58б | По сметным нормам, включенным в ГЭСН (ФЕР, ТЕР), аналогичным технологическим процессам в новом строительстве, в том числе по возведению новых конструктивных элементов, ЗТ: 1.15, ЗТм: 1.25, ЭМ: 1.25 | [18 empty] | По сметным нормам, включенным в ГЭСН (ФЕР, ТЕР), аналогичным технологическим процессам в новом строительстве, в том числе по возведению новых конструктивных элементов, ЗТ: 1.15, ЗТм: 1.25, ЭМ: 1.25
| 421/пр_04.08.2020_ Пр.10 т.3 п.1.1 | Производство ремонтно-строительных работ осуществляется в помещениях эксплуатируемого объекта капитального строительства без остановки рабочего процесса, при этом:в зоне производства ремонтно-строительных работ отсутствуют действующее технологическое или лабораторное оборудование, мебель и иные загромождающие помещения предметы, ЗТ: 1.2, ЗТм: 1.2, ЭМ: 1.2 | [18 empty] | Производство ремонтно-строительных работ осуществляется в помещениях эксплуатируемого объекта капитального строительства без остановки рабочего процесса, при этом:в зоне производства ремонтно-строительных работ отсутствуют действующее технологическое или лабораторное оборудование, мебель и иные загромождающие помещения предметы, ЗТ: 1.2, ЗТм: 1.2, ЭМ: 1.2
| 1 | ОТ | чел.-ч |  |  | 12.1716 |  |  |  |  | 6242.33
| 1-100-35 | Средний разряд работы 3,5 | чел.-ч | 1.47 | 1.38 | 12.1716 |  |  | 512.86 |  | 6242.33
Объём: (6,0)*1,47
| 2 | ЭМ | [8 empty] | 223.51
|  | ОТм(ЗТм) | чел.-ч |  |  | 0.18 |  |  |  |  | 97.79
| 91.14.02-001 | Автомобили бортовые, грузоподъемность до 5 т | маш.-ч | 0.02 | 1.5 | 0.18 | 477.92 | 1.5 | 716.88 |  | 129.04
Объём: (6,0)*0,02
| 4-100-040 | Средний разряд машиниста 4,0 | чел.-ч | 0.02 | 1.5 | 0.18 |  |  | 543.26 |  | 97.79
Объём: (0,12)*1
| 91.17.04-233 | Аппараты сварочные для ручной дуговой сварки, сварочный ток до 350 А | маш.-ч | 0.35 | 1.5 | 3.15 |  |  | 29.99 |  | 94.47
Объём: (6,0)*0,35
| 4 | М | [8 empty] | 1571.35
| 01.1.02.08-0001 | Прокладки из паронита ПМБ, толщина 1 мм, диаметр 50 мм | 1000 шт | 0.002 |  | 0.012 | 7023.63 | 0.98 | 6883.16 |  | 82.6
Объём: (6,0)*0,002
| 01.7.11.07-0227 | Электроды сварочные для сварки низколегированных и углеродистых сталей УОНИ 13/45, Э42А, диаметр 4-5 мм | кг | 0.14 |  | 0.84 | 155.63 | 1.23 | 191.42 |  | 160.79
Объём: (6,0)*0,14
| 01.7.15.03-0014 | Болты стальные с шестигранной головкой, в комплекте с шестигранной гайкой и плоской круглой шайбой, диаметр резьбы М16, длина болта 25-200 мм | т | 0.0011 |  | 0.0066 | 145801.49 | 1.38 | 201206.06 |  | 1327.96
Объём: (6,0)*0,0011
| 18.1.02.01 | Арматура трубопроводная фланцевая | шт | 1 |  | 6
| 23.8.03.11 | Фланцы стальные | шт | 2 |  | 12
|  | Итого прямые затраты | [8 empty] | 8134.98
34.1 | 18.1.09.11-1010 | Кран шаровой проходной стальной, присоединение к трубопроводу фланцевое, номинальное давление 4,0 МПа, номинальный диаметр 50 мм (прим. 1,6 МПа) | шт | 1 |  | 6 | 1864.92 | 1.39 | 2592.24 |  | 15553.44
Объём: (6,0)*1,0
| 421/пр_04.08.2020_Оп. п.58б | По сметным нормам, включенным в ГЭСН (ФЕР, ТЕР), аналогичным технологическим процессам в новом строительстве, в том числе по возведению новых конструктивных элементов, ЗТ: 1.15, ЭМ: 1.25, ЗТм: 1.25 | [18 empty] | По сметным нормам, включенным в ГЭСН (ФЕР, ТЕР), аналогичным технологическим процессам в новом строительстве, в том числе по возведению новых конструктивных элементов, ЗТ: 1.15, ЭМ: 1.25, ЗТм: 1.25
| 421/пр_04.08.2020_ Пр.10 т.3 п.1.1 | Производство ремонтно-строительных работ осуществляется в помещениях эксплуатируемого объекта капитального строительства без остановки рабочего процесса, при этом:в зоне производства ремонтно-строительных работ отсутствуют действующее технологическое или лабораторное оборудование, мебель и иные загромождающие помещения предметы, ЗТ: 1.2, ЭМ: 1.2, ЗТм: 1.2 | [18 empty] | Производство ремонтно-строительных работ осуществляется в помещениях эксплуатируемого объекта капитального строительства без остановки рабочего процесса, при этом:в зоне производства ремонтно-строительных работ отсутствуют действующее технологическое или лабораторное оборудование, мебель и иные загромождающие помещения предметы, ЗТ: 1.2, ЭМ: 1.2, ЗТм: 1.2
34.2 | 23.8.03.11-0447 | Фланец стальной, марка стали 20 и 25, температурный предел применения от -30 °C до +450 °C, номинальное давление 1,6 МПа, номинальный диаметр 50 мм | шт | 2 |  | 12 | 802.48 | 1.25 | 1003.1 |  | 12037.2
Объём: (6,0)*2,0
|  | ФОТ | [8 empty] | 6340.12
| Пр/812-016.0-1 | НР Трубопроводы внутренние | % | 121 | 0.9 | 108.9 |  |  |  |  | 6904.39
| Пр/774-016.0 | СП Трубопроводы внутренние | % | 72 | 0.85 | 61.2 |  |  |  |  | 3880.15
|  | Всего по позиции | [6 empty] | 7751.69 |  | 46510.16
35 | 18.1.09.06-1040 | Кран шаровой муфтовый для воды, тип резьбы внутренняя/внутренняя, номинальный диаметр 25 мм | шт | 9 |  | 9 | 538.07 | 1.39 | 747.92 |  | 6731.28
|  | Всего по позиции | [6 empty] | 747.92 |  | 6731.28
36 | ГЭСН 16-05-001-02 | Установка вентилей, задвижек, затворов, клапанов обратных, кранов проходных на трубопроводах из стальных труб диаметром: до 50 мм | шт | 1 |  | 1
| 421/пр_04.08.2020_Оп. п.58б | По сметным нормам, включенным в ГЭСН (ФЕР, ТЕР), аналогичным технологическим процессам в новом строительстве, в том числе по возведению новых конструктивных элементов, ЗТ: 1.15, ЗТм: 1.25, ЭМ: 1.25 | [18 empty] | По сметным нормам, включенным в ГЭСН (ФЕР, ТЕР), аналогичным технологическим процессам в новом строительстве, в том числе по возведению новых конструктивных элементов, ЗТ: 1.15, ЗТм: 1.25, ЭМ: 1.25
| 421/пр_04.08.2020_ Пр.10 т.3 п.1.1 | Производство ремонтно-строительных работ осуществляется в помещениях эксплуатируемого объекта капитального строительства без остановки рабочего процесса, при этом:в зоне производства ремонтно-строительных работ отсутствуют действующее технологическое или лабораторное оборудование, мебель и иные загромождающие помещения предметы, ЗТ: 1.2, ЗТм: 1.2, ЭМ: 1.2 | [18 empty] | Производство ремонтно-строительных работ осуществляется в помещениях эксплуатируемого объекта капитального строительства без остановки рабочего процесса, при этом:в зоне производства ремонтно-строительных работ отсутствуют действующее технологическое или лабораторное оборудование, мебель и иные загромождающие помещения предметы, ЗТ: 1.2, ЗТм: 1.2, ЭМ: 1.2
| 1 | ОТ | чел.-ч |  |  | 2.0286 |  |  |  |  | 1040.39
| 1-100-35 | Средний разряд работы 3,5 | чел.-ч | 1.47 | 1.38 | 2.0286 |  |  | 512.86 |  | 1040.39
Объём: (1,0)*1,47
| 2 | ЭМ | [8 empty] | 37.25
|  | ОТм(ЗТм) | чел.-ч |  |  | 0.03 |  |  |  |  | 16.3
| 91.14.02-001 | Автомобили бортовые, грузоподъемность до 5 т | маш.-ч | 0.02 | 1.5 | 0.03 | 477.92 | 1.5 | 716.88 |  | 21.51
Объём: (1,0)*0,02
| 4-100-040 | Средний разряд машиниста 4,0 | чел.-ч | 0.02 | 1.5 | 0.03 |  |  | 543.26 |  | 16.3
Объём: (0,02)*1
| 91.17.04-233 | Аппараты сварочные для ручной дуговой сварки, сварочный ток до 350 А | маш.-ч | 0.35 | 1.5 | 0.525 |  |  | 29.99 |  | 15.74
Объём: (1,0)*0,35
| 4 | М | [8 empty] | 261.9
| 01.1.02.08-0001 | Прокладки из паронита ПМБ, толщина 1 мм, диаметр 50 мм | 1000 шт | 0.002 |  | 0.002 | 7023.63 | 0.98 | 6883.16 |  | 13.77
Объём: (1,0)*0,002
| 01.7.11.07-0227 | Электроды сварочные для сварки низколегированных и углеродистых сталей УОНИ 13/45, Э42А, диаметр 4-5 мм | кг | 0.14 |  | 0.14 | 155.63 | 1.23 | 191.42 |  | 26.8
Объём: (1,0)*0,14
| 01.7.15.03-0014 | Болты стальные с шестигранной головкой, в комплекте с шестигранной гайкой и плоской круглой шайбой, диаметр резьбы М16, длина болта 25-200 мм | т | 0.0011 |  | 0.0011 | 145801.49 | 1.38 | 201206.06 |  | 221.33
Объём: (1,0)*0,0011
| 18.1.02.01 | Арматура трубопроводная фланцевая | шт | 1 |  | 1
| 23.8.03.11 | Фланцы стальные | шт | 2 |  | 2
|  | Итого прямые затраты | [8 empty] | 1355.84
36.1 | ТЦ_18.1.06.03_27_2720040787_02.07.2024_02 Цена согласно конъюнктурного анализа 73600,00 руб (с НДС) п. 2.3 | Клапан запорно-регулирующий односедельный Ду 32 ЗРК-32/16 (25ч945п) | шт | 1 |  | 1 |  |  | 62560 |  | 62560
Формула ценообразования: 61333,33 + 1226,67(2%)
Объём: (1,0)*1,0
| 421/пр_04.08.2020_Оп. п.58б | По сметным нормам, включенным в ГЭСН (ФЕР, ТЕР), аналогичным технологическим процессам в новом строительстве, в том числе по возведению новых конструктивных элементов, ЗТ: 1.15, ЭМ: 1.25, ЗТм: 1.25 | [18 empty] | По сметным нормам, включенным в ГЭСН (ФЕР, ТЕР), аналогичным технологическим процессам в новом строительстве, в том числе по возведению новых конструктивных элементов, ЗТ: 1.15, ЭМ: 1.25, ЗТм: 1.25
| 421/пр_04.08.2020_ Пр.10 т.3 п.1.1 | Производство ремонтно-строительных работ осуществляется в помещениях эксплуатируемого объекта капитального строительства без остановки рабочего процесса, при этом:в зоне производства ремонтно-строительных работ отсутствуют действующее технологическое или лабораторное оборудование, мебель и иные загромождающие помещения предметы, ЗТ: 1.2, ЭМ: 1.2, ЗТм: 1.2 | [18 empty] | Производство ремонтно-строительных работ осуществляется в помещениях эксплуатируемого объекта капитального строительства без остановки рабочего процесса, при этом:в зоне производства ремонтно-строительных работ отсутствуют действующее технологическое или лабораторное оборудование, мебель и иные загромождающие помещения предметы, ЗТ: 1.2, ЭМ: 1.2, ЗТм: 1.2
36.2 | 23.8.03.11-0266 | Фланец стальной плоский приварной, марка стали 20, температурный предел применения от -30 °C до +300 °C, номинальное давление 1,6 МПа, номинальный диаметр 32 мм | шт | 2 |  | 2 | 355.48 | 1.25 | 444.35 |  | 888.7
Объём: (1,0)*2,0
|  | ФОТ | [8 empty] | 1056.69
| Пр/812-016.0-1 | НР Трубопроводы внутренние | % | 121 | 0.9 | 108.9 |  |  |  |  | 1150.74
| Пр/774-016.0 | СП Трубопроводы внутренние | % | 72 | 0.85 | 61.2 |  |  |  |  | 646.69
|  | Всего по позиции | [6 empty] | 66601.97 |  | 66601.97
37 | ГЭСН 18-02-002-02 | Установка секций водоподогревателей скоростных поверхностью нагрева одной секции: до 8 м2 | секция | 1 |  | 1
| 421/пр_2020_п.58_пп.б | Применение сметных норм, включенных в сборники ФЕР (ТЕР), при определении сметных затрат на работы по капитальному ремонту и реконструкции объектов капитального строительства, аналогичные технологическим процессам в новом строительстве, ЗТ: 1.15, ЗТм: 1.25, ЭМ: 1.25 | [18 empty] | Применение сметных норм, включенных в сборники ФЕР (ТЕР), при определении сметных затрат на работы по капитальному ремонту и реконструкции объектов капитального строительства, аналогичные технологическим процессам в новом строительстве, ЗТ: 1.15, ЗТм: 1.25, ЭМ: 1.25
| 421/пр_2020_прил.10_т.5_п.1.1_гр.3 | Производство ремонтно-строительных работ осуществляется в помещениях эксплуатируемого объекта капитального строительства, эксплуатация которого не прекращена, в том числе для объектов производственного и непроизводственного назначения без остановки рабочего процесса, при этом: в зоне производства ремонтно-строительных работ отсутствуют действующее технологическое или лабораторное оборудование, мебель и иные загромождающие помещения предметы, ЗТ: 1.2, ЗТм: 1.2, ЭМ: 1.2 | [18 empty] | Производство ремонтно-строительных работ осуществляется в помещениях эксплуатируемого объекта капитального строительства, эксплуатация которого не прекращена, в том числе для объектов производственного и непроизводственного назначения без остановки рабочего процесса, при этом: в зоне производства ремонтно-строительных работ отсутствуют действующее технологическое или лабораторное оборудование, мебель и иные загромождающие помещения предметы, ЗТ: 1.2, ЗТм: 1.2, ЭМ: 1.2
| 1 | ОТ | чел.-ч |  |  | 4.5126 |  |  |  |  | 2286.9
| 1-100-34 | Средний разряд работы 3,4 | чел.-ч | 3.27 | 1.38 | 4.5126 |  |  | 506.78 |  | 2286.9
Объём: (1,0)*3,27
| 2 | ЭМ | [8 empty] | 504.65
|  | ОТм(ЗТм) | чел.-ч |  |  | 0.42 |  |  |  |  | 247.75
| 91.05.05-015 | Краны на автомобильном ходу, грузоподъемность 16 т | маш.-ч | 0.07 | 1.5 | 0.105 |  |  | 1885.05 |  | 197.93
Объём: (1,0)*0,07
| 4-100-060 | Средний разряд машиниста 6,0 | чел.-ч | 0.07 | 1.5 | 0.105 |  |  | 729.76 |  | 76.62
Объём: (0,07)*1
| 91.10.09-011 | Установки для гидравлических испытаний трубопроводов, давление нагнетания низкое 0,1 МПа (1 кгс/см2), высокое 10 МПа (100 кгс/см2) | маш.-ч | 0.4 | 1.5 | 0.6 | 14.13 | 1.53 | 21.62 |  | 12.97
Объём: (1,0)*0,4
| 91.14.02-001 | Автомобили бортовые, грузоподъемность до 5 т | маш.-ч | 0.21 | 1.5 | 0.315 | 477.92 | 1.5 | 716.88 |  | 225.82
Объём: (1,0)*0,21
| 4-100-040 | Средний разряд машиниста 4,0 | чел.-ч | 0.21 | 1.5 | 0.315 |  |  | 543.26 |  | 171.13
Объём: (0,21)*1
| 91.17.04-233 | Аппараты сварочные для ручной дуговой сварки, сварочный ток до 350 А | маш.-ч | 1.51 | 1.5 | 2.265 |  |  | 29.99 |  | 67.93
Объём: (1,0)*1,51
| 4 | М | [8 empty] | 604.98
| 01.1.02.08-0001 | Прокладки из паронита ПМБ, толщина 1 мм, диаметр 50 мм | 1000 шт | 0.002 |  | 0.002 | 7023.63 | 0.98 | 6883.16 |  | 13.77
Объём: (1,0)*0,002
| 01.1.02.08-0002 | Прокладки из паронита ПМБ, толщина 1 мм, диаметр 100 мм | 1000 шт | 0.002 |  | 0.002 | 13680.39 | 0.98 | 13406.78 |  | 26.81
Объём: (1,0)*0,002
| 01.7.03.01-0001 | Вода | м3 | 0.65 |  | 0.65 | 35.71 | 0.92 | 32.85 |  | 21.35
Объём: (1,0)*0,65
| 01.7.11.07-0227 | Электроды сварочные для сварки низколегированных и углеродистых сталей УОНИ 13/45, Э42А, диаметр 4-5 мм | кг | 1.46 |  | 1.46 | 155.63 | 1.23 | 191.42 |  | 279.47
Объём: (1,0)*1,46
| 01.7.15.03-0013 | Болты стальные с шестигранной головкой, в комплекте с шестигранной гайкой и плоской круглой шайбой, диаметр резьбы М12, длина болта 16-160 мм | т | 0.00141 |  | 0.00141 | 135460.68 | 1.38 | 186935.74 |  | 263.58
Объём: (1,0)*0,00141
| 18.5.08.12 | Секции водоподогревателя с калачом | шт | 1 |  | 1
|  | Итого прямые затраты | [8 empty] | 3644.28
|  | ФОТ | [8 empty] | 2534.65
| Пр/812-016.0-1 | НР Отопление - внутренние устройства | % | 121 | 0.9 | 108.9 |  |  |  |  | 2760.23
| Пр/774-016.0 | СП Отопление - внутренние устройства | % | 72 | 0.85 | 61.2 |  |  |  |  | 1551.21
|  | Всего по позиции | [6 empty] | 7955.72 |  | 7955.72
38 | ТЦ_64.5.00.00_22_2224044880_24.07.2024_02 Цена согласно конъюнктурного анализа 190000,00 руб (с НДС) п. 10.26 Оборудование | Теплообменник пластинчатый разборный ТИ12-59 (8.3 м2) | шт | 1 |  | 1 |  |  | 165040.33 |  | 165040.33
Формула ценообразования: 158333,33 + 4750 + 1957(1,2%)
|  | Всего по позиции | [6 empty] | 165040.33 |  | 165040.33
39 | ГЭСН 18-02-002-02 | Установка секций водоподогревателей скоростных поверхностью нагрева одной секции: до 8 м2 | секция | 1 |  | 1
| 421/пр_2020_п.58_пп.б | Применение сметных норм, включенных в сборники ФЕР (ТЕР), при определении сметных затрат на работы по капитальному ремонту и реконструкции объектов капитального строительства, аналогичные технологическим процессам в новом строительстве, ЗТ: 1.15, ЗТм: 1.25, ЭМ: 1.25 | [18 empty] | Применение сметных норм, включенных в сборники ФЕР (ТЕР), при определении сметных затрат на работы по капитальному ремонту и реконструкции объектов капитального строительства, аналогичные технологическим процессам в новом строительстве, ЗТ: 1.15, ЗТм: 1.25, ЭМ: 1.25
| 421/пр_2020_прил.10_т.5_п.1.1_гр.3 | Производство ремонтно-строительных работ осуществляется в помещениях эксплуатируемого объекта капитального строительства, эксплуатация которого не прекращена, в том числе для объектов производственного и непроизводственного назначения без остановки рабочего процесса, при этом: в зоне производства ремонтно-строительных работ отсутствуют действующее технологическое или лабораторное оборудование, мебель и иные загромождающие помещения предметы, ЗТ: 1.2, ЗТм: 1.2, ЭМ: 1.2 | [18 empty] | Производство ремонтно-строительных работ осуществляется в помещениях эксплуатируемого объекта капитального строительства, эксплуатация которого не прекращена, в том числе для объектов производственного и непроизводственного назначения без остановки рабочего процесса, при этом: в зоне производства ремонтно-строительных работ отсутствуют действующее технологическое или лабораторное оборудование, мебель и иные загромождающие помещения предметы, ЗТ: 1.2, ЗТм: 1.2, ЭМ: 1.2
| 1 | ОТ | чел.-ч |  |  | 4.5126 |  |  |  |  | 2286.9
| 1-100-34 | Средний разряд работы 3,4 | чел.-ч | 3.27 | 1.38 | 4.5126 |  |  | 506.78 |  | 2286.9
Объём: (1,0)*3,27
| 2 | ЭМ | [8 empty] | 504.65
|  | ОТм(ЗТм) | чел.-ч |  |  | 0.42 |  |  |  |  | 247.75
| 91.05.05-015 | Краны на автомобильном ходу, грузоподъемность 16 т | маш.-ч | 0.07 | 1.5 | 0.105 |  |  | 1885.05 |  | 197.93
Объём: (1,0)*0,07
| 4-100-060 | Средний разряд машиниста 6,0 | чел.-ч | 0.07 | 1.5 | 0.105 |  |  | 729.76 |  | 76.62
Объём: (0,07)*1
| 91.10.09-011 | Установки для гидравлических испытаний трубопроводов, давление нагнетания низкое 0,1 МПа (1 кгс/см2), высокое 10 МПа (100 кгс/см2) | маш.-ч | 0.4 | 1.5 | 0.6 | 14.13 | 1.53 | 21.62 |  | 12.97
Объём: (1,0)*0,4
| 91.14.02-001 | Автомобили бортовые, грузоподъемность до 5 т | маш.-ч | 0.21 | 1.5 | 0.315 | 477.92 | 1.5 | 716.88 |  | 225.82
Объём: (1,0)*0,21
| 4-100-040 | Средний разряд машиниста 4,0 | чел.-ч | 0.21 | 1.5 | 0.315 |  |  | 543.26 |  | 171.13
Объём: (0,21)*1
| 91.17.04-233 | Аппараты сварочные для ручной дуговой сварки, сварочный ток до 350 А | маш.-ч | 1.51 | 1.5 | 2.265 |  |  | 29.99 |  | 67.93
Объём: (1,0)*1,51
| 4 | М | [8 empty] | 604.98
| 01.1.02.08-0001 | Прокладки из паронита ПМБ, толщина 1 мм, диаметр 50 мм | 1000 шт | 0.002 |  | 0.002 | 7023.63 | 0.98 | 6883.16 |  | 13.77
Объём: (1,0)*0,002
| 01.1.02.08-0002 | Прокладки из паронита ПМБ, толщина 1 мм, диаметр 100 мм | 1000 шт | 0.002 |  | 0.002 | 13680.39 | 0.98 | 13406.78 |  | 26.81
Объём: (1,0)*0,002
| 01.7.03.01-0001 | Вода | м3 | 0.65 |  | 0.65 | 35.71 | 0.92 | 32.85 |  | 21.35
Объём: (1,0)*0,65
| 01.7.11.07-0227 | Электроды сварочные для сварки низколегированных и углеродистых сталей УОНИ 13/45, Э42А, диаметр 4-5 мм | кг | 1.46 |  | 1.46 | 155.63 | 1.23 | 191.42 |  | 279.47
Объём: (1,0)*1,46
| 01.7.15.03-0013 | Болты стальные с шестигранной головкой, в комплекте с шестигранной гайкой и плоской круглой шайбой, диаметр резьбы М12, длина болта 16-160 мм | т | 0.00141 |  | 0.00141 | 135460.68 | 1.38 | 186935.74 |  | 263.58
Объём: (1,0)*0,00141
| 18.5.08.12 | Секции водоподогревателя с калачом | шт | 1 |  | 1
|  | Итого прямые затраты | [8 empty] | 3644.28
|  | ФОТ | [8 empty] | 2534.65
| Пр/812-016.0-1 | НР Отопление - внутренние устройства | % | 121 | 0.9 | 108.9 |  |  |  |  | 2760.23
| Пр/774-016.0 | СП Отопление - внутренние устройства | % | 72 | 0.85 | 61.2 |  |  |  |  | 1551.21
|  | Всего по позиции | [6 empty] | 7955.72 |  | 7955.72
40 | ТЦ_64.5.00.00_22_2224044880_24.07.2024_02 Цена согласно конъюнктурного анализа 125000,00 руб (с НДС) п. 11.28 Оборудование | Теплообменник пластинчатый разборный ТИ12-33 (4.51 м2) | шт | 1 |  | 1 |  |  | 108579.17 |  | 108579.17
Формула ценообразования: 104166,67 + 3125 + 1287,5(1,2%)
|  | Всего по позиции | [6 empty] | 108579.17 |  | 108579.17
41 | ГЭСН 18-05-001-01 | Установка насосов центробежных с электродвигателем, масса агрегата: до 0,1 т | шт | 1 |  | 1
| 421/пр_04.08.2020_Оп. п.58б | По сметным нормам, включенным в ГЭСН (ФЕР, ТЕР), аналогичным технологическим процессам в новом строительстве, в том числе по возведению новых конструктивных элементов, ЗТ: 1.15, ЗТм: 1.25, ЭМ: 1.25 | [18 empty] | По сметным нормам, включенным в ГЭСН (ФЕР, ТЕР), аналогичным технологическим процессам в новом строительстве, в том числе по возведению новых конструктивных элементов, ЗТ: 1.15, ЗТм: 1.25, ЭМ: 1.25
| 421/пр_04.08.2020_ Пр.10 т.3 п.1.1 | Производство ремонтно-строительных работ осуществляется в помещениях эксплуатируемого объекта капитального строительства без остановки рабочего процесса, при этом:в зоне производства ремонтно-строительных работ отсутствуют действующее технологическое или лабораторное оборудование, мебель и иные загромождающие помещения предметы, ЗТ: 1.2, ЗТм: 1.2, ЭМ: 1.2 | [18 empty] | Производство ремонтно-строительных работ осуществляется в помещениях эксплуатируемого объекта капитального строительства без остановки рабочего процесса, при этом:в зоне производства ремонтно-строительных работ отсутствуют действующее технологическое или лабораторное оборудование, мебель и иные загромождающие помещения предметы, ЗТ: 1.2, ЗТм: 1.2, ЭМ: 1.2
| 1 | ОТ | чел.-ч |  |  | 17.94 |  |  |  |  | 9418.86
| 1-100-37 | Средний разряд работы 3,7 | чел.-ч | 13 | 1.38 | 17.94 |  |  | 525.02 |  | 9418.86
Объём: (1,0)*13
| 2 | ЭМ | [8 empty] | 197.03
|  | ОТм(ЗТм) | чел.-ч |  |  | 0.12 |  |  |  |  | 79.18
| 91.05.05-015 | Краны на автомобильном ходу, грузоподъемность 16 т | маш.-ч | 0.05 | 1.5 | 0.075 |  |  | 1885.05 |  | 141.38
Объём: (1,0)*0,05
| 4-100-060 | Средний разряд машиниста 6,0 | чел.-ч | 0.05 | 1.5 | 0.075 |  |  | 729.76 |  | 54.73
Объём: (0,05)*1
| 91.14.02-001 | Автомобили бортовые, грузоподъемность до 5 т | маш.-ч | 0.03 | 1.5 | 0.045 | 477.92 | 1.5 | 716.88 |  | 32.26
Объём: (1,0)*0,03
| 4-100-040 | Средний разряд машиниста 4,0 | чел.-ч | 0.03 | 1.5 | 0.045 |  |  | 543.26 |  | 24.45
Объём: (0,03)*1
| 91.17.04-233 | Аппараты сварочные для ручной дуговой сварки, сварочный ток до 350 А | маш.-ч | 0.52 | 1.5 | 0.78 |  |  | 29.99 |  | 23.39
Объём: (1,0)*0,52
| 4 | М | [8 empty] | 421.58
| 01.7.11.07-0227 | Электроды сварочные для сварки низколегированных и углеродистых сталей УОНИ 13/45, Э42А, диаметр 4-5 мм | кг | 0.39 |  | 0.39 | 155.63 | 1.23 | 191.42 |  | 74.65
Объём: (1,0)*0,39
| 01.7.15.03-0013 | Болты стальные с шестигранной головкой, в комплекте с шестигранной гайкой и плоской круглой шайбой, диаметр резьбы М12, длина болта 16-160 мм | т | 0.00127 |  | 0.00127 | 135460.68 | 1.38 | 186935.74 |  | 237.41
Объём: (1,0)*0,00127
| 01.7.19.04-0031 | Прокладки резиновые (пластина техническая прессованная) | кг | 0.07 |  | 0.07 | 138.5 | 1.78 | 246.53 |  | 17.26
Объём: (1,0)*0,07
| 04.3.01.09-0012 | Раствор готовый кладочный, цементный, М50 | м3 | 0.014 |  | 0.014 | 3486.8 | 1.89 | 6590.05 |  | 92.26
Объём: (1,0)*0,014
| 08.4.01.01 | Анкеры стальные фундаментные | т | 0.0022 |  | 0.0022
| 23.8.03.11 | Фланцы стальные | шт | 2 |  | 2
|  | Итого прямые затраты | [8 empty] | 10116.65
|  | ФОТ | [8 empty] | 9498.04
| Пр/812-016.0-1 | НР Отопление - внутренние устройства | % | 121 | 0.9 | 108.9 |  |  |  |  | 10343.37
| Пр/774-016.0 | СП Отопление - внутренние устройства | % | 72 | 0.85 | 61.2 |  |  |  |  | 5812.8
|  | Всего по позиции | [6 empty] | 26272.82 |  | 26272.82
42 | ТЦ_68.1.00.00_77_7720699138_02.07.2024_02 Цена согласно конъюнктурного анализа 5070,00 руб (с НДС) п.12.1 Оборудование | Насос циркуляционный WRS 25/60 H-6 G-3.3 W-0.1 | шт | 1 |  | 1 |  |  | 4403.97 |  | 4403.97
Формула ценообразования: 4225 + 126,75 + 52,22(1,2%)
|  | Всего по позиции | [6 empty] | 4403.97 |  | 4403.97
43 | ГЭСН 18-05-002-03 | Установка вставок виброизолирующих к насосам давлением: 1,6 МПа диаметром 50 мм (прим. Ду 25 мм) | 10 шт | 0.2 |  | 0.2
| 421/пр_2020_п.58_пп.б | Применение сметных норм, включенных в сборники ФЕР (ТЕР), при определении сметных затрат на работы по капитальному ремонту и реконструкции объектов капитального строительства, аналогичные технологическим процессам в новом строительстве, ЗТ: 1.15, ЗТм: 1.25, ЭМ: 1.25 | [18 empty] | Применение сметных норм, включенных в сборники ФЕР (ТЕР), при определении сметных затрат на работы по капитальному ремонту и реконструкции объектов капитального строительства, аналогичные технологическим процессам в новом строительстве, ЗТ: 1.15, ЗТм: 1.25, ЭМ: 1.25
| 421/пр_2020_прил.10_т.5_п.1.1_гр.3 | Производство ремонтно-строительных работ осуществляется в помещениях эксплуатируемого объекта капитального строительства, эксплуатация которого не прекращена, в том числе для объектов производственного и непроизводственного назначения без остановки рабочего процесса, при этом: в зоне производства ремонтно-строительных работ отсутствуют действующее технологическое или лабораторное оборудование, мебель и иные загромождающие помещения предметы, ЗТ: 1.2, ЗТм: 1.2, ЭМ: 1.2 | [18 empty] | Производство ремонтно-строительных работ осуществляется в помещениях эксплуатируемого объекта капитального строительства, эксплуатация которого не прекращена, в том числе для объектов производственного и непроизводственного назначения без остановки рабочего процесса, при этом: в зоне производства ремонтно-строительных работ отсутствуют действующее технологическое или лабораторное оборудование, мебель и иные загромождающие помещения предметы, ЗТ: 1.2, ЗТм: 1.2, ЭМ: 1.2
| 1 | ОТ | чел.-ч |  |  | 2.8704 |  |  |  |  | 1507.02
| 1-100-37 | Средний разряд работы 3,7 | чел.-ч | 10.4 | 1.38 | 2.8704 |  |  | 525.02 |  | 1507.02
Объём: (0,2)*10,4
| 2 | ЭМ | [8 empty] | 51.66
|  | ОТм(ЗТм) | чел.-ч |  |  | 0.021 |  |  |  |  | 13.09
| 91.05.05-015 | Краны на автомобильном ходу, грузоподъемность 16 т | маш.-ч | 0.03 | 1.5 | 0.009 |  |  | 1885.05 |  | 16.97
Объём: (0,2)*0,03
| 4-100-060 | Средний разряд машиниста 6,0 | чел.-ч | 0.03 | 1.5 | 0.009 |  |  | 729.76 |  | 6.57
Объём: (0,006)*1
| 91.14.02-001 | Автомобили бортовые, грузоподъемность до 5 т | маш.-ч | 0.04 | 1.5 | 0.012 | 477.92 | 1.5 | 716.88 |  | 8.6
Объём: (0,2)*0,04
| 4-100-040 | Средний разряд машиниста 4,0 | чел.-ч | 0.04 | 1.5 | 0.012 |  |  | 543.26 |  | 6.52
Объём: (0,008)*1
| 91.17.04-233 | Аппараты сварочные для ручной дуговой сварки, сварочный ток до 350 А | маш.-ч | 2.9 | 1.5 | 0.87 |  |  | 29.99 |  | 26.09
Объём: (0,2)*2,9
| 4 | М | [8 empty] | 363.8
| 01.1.02.08-0001 | Прокладки из паронита ПМБ, толщина 1 мм, диаметр 50 мм | 1000 шт | 0.02 |  | 0.004 | 7023.63 | 0.98 | 6883.16 |  | 27.53
Объём: (0,2)*0,02
| 01.7.11.07-0227 | Электроды сварочные для сварки низколегированных и углеродистых сталей УОНИ 13/45, Э42А, диаметр 4-5 мм | кг | 0.9 |  | 0.18 | 155.63 | 1.23 | 191.42 |  | 34.46
Объём: (0,2)*0,9
| 01.7.15.03-0014 | Болты стальные с шестигранной головкой, в комплекте с шестигранной гайкой и плоской круглой шайбой, диаметр резьбы М16, длина болта 25-200 мм | т | 0.0075 |  | 0.0015 | 145801.49 | 1.38 | 201206.06 |  | 301.81
Объём: (0,2)*0,0075
| 18.5.03.01 | Вставки виброизолирующие к насосам | компл | 10 |  | 2
| 23.8.03.11 | Фланцы стальные | шт | 10 |  | 2
|  | Итого прямые затраты | [8 empty] | 1935.57
43.1 | 23.1.01.03-1008 | Компенсатор антивибрационный муфтовый, номинальное давление 1,6 МПа, номинальный диаметр 25 мм | шт | 10 |  | 2 | 1044.24 | 1.56 | 1629.01 |  | 3258.02
Объём: (0,2)*10,0
| 421/пр_2020_п.58_пп.б | Применение сметных норм, включенных в сборники ФЕР (ТЕР), при определении сметных затрат на работы по капитальному ремонту и реконструкции объектов капитального строительства, аналогичные технологическим процессам в новом строительстве, ЗТ: 1.15, ЭМ: 1.25, ЗТм: 1.25 | [18 empty] | Применение сметных норм, включенных в сборники ФЕР (ТЕР), при определении сметных затрат на работы по капитальному ремонту и реконструкции объектов капитального строительства, аналогичные технологическим процессам в новом строительстве, ЗТ: 1.15, ЭМ: 1.25, ЗТм: 1.25
| 421/пр_2020_прил.10_т.5_п.1.1_гр.3 | Производство ремонтно-строительных работ осуществляется в помещениях эксплуатируемого объекта капитального строительства, эксплуатация которого не прекращена, в том числе для объектов производственного и непроизводственного назначения без остановки рабочего процесса, при этом: в зоне производства ремонтно-строительных работ отсутствуют действующее технологическое или лабораторное оборудование, мебель и иные загромождающие помещения предметы, ЗТ: 1.2, ЭМ: 1.2, ЗТм: 1.2 | [18 empty] | Производство ремонтно-строительных работ осуществляется в помещениях эксплуатируемого объекта капитального строительства, эксплуатация которого не прекращена, в том числе для объектов производственного и непроизводственного назначения без остановки рабочего процесса, при этом: в зоне производства ремонтно-строительных работ отсутствуют действующее технологическое или лабораторное оборудование, мебель и иные загромождающие помещения предметы, ЗТ: 1.2, ЭМ: 1.2, ЗТм: 1.2
|  | ФОТ | [8 empty] | 1520.11
| Пр/812-016.0-1 | НР Отопление - внутренние устройства | % | 121 | 0.9 | 108.9 |  |  |  |  | 1655.4
| Пр/774-016.0 | СП Отопление - внутренние устройства | % | 72 | 0.85 | 61.2 |  |  |  |  | 930.31
|  | Всего по позиции | [6 empty] | 38896.5 |  | 7779.3
44 | ГЭСН 18-06-007-01 | Установка фильтров диаметром: 25 мм | 10 шт | 0.1 |  | 0.1
| 421/пр_04.08.2020_Оп. п.58б | По сметным нормам, включенным в ГЭСН (ФЕР, ТЕР), аналогичным технологическим процессам в новом строительстве, в том числе по возведению новых конструктивных элементов, ЗТ: 1.15, ЗТм: 1.25, ЭМ: 1.25 | [18 empty] | По сметным нормам, включенным в ГЭСН (ФЕР, ТЕР), аналогичным технологическим процессам в новом строительстве, в том числе по возведению новых конструктивных элементов, ЗТ: 1.15, ЗТм: 1.25, ЭМ: 1.25
| 421/пр_04.08.2020_ Пр.10 т.3 п.1.1 | Производство ремонтно-строительных работ осуществляется в помещениях эксплуатируемого объекта капитального строительства без остановки рабочего процесса, при этом:в зоне производства ремонтно-строительных работ отсутствуют действующее технологическое или лабораторное оборудование, мебель и иные загромождающие помещения предметы, ЗТ: 1.2, ЗТм: 1.2, ЭМ: 1.2 | [18 empty] | Производство ремонтно-строительных работ осуществляется в помещениях эксплуатируемого объекта капитального строительства без остановки рабочего процесса, при этом:в зоне производства ремонтно-строительных работ отсутствуют действующее технологическое или лабораторное оборудование, мебель и иные загромождающие помещения предметы, ЗТ: 1.2, ЗТм: 1.2, ЭМ: 1.2
| 1 | ОТ | чел.-ч |  |  | 1.035 |  |  |  |  | 549.69
| 1-100-38 | Средний разряд работы 3,8 | чел.-ч | 7.5 | 1.38 | 1.035 |  |  | 531.1 |  | 549.69
Объём: (0,1)*7,5
| 2 | ЭМ | [8 empty] | 48.04
|  | ОТм(ЗТм) | чел.-ч |  |  | 0.0495 |  |  |  |  | 27.17
| 91.05.05-015 | Краны на автомобильном ходу, грузоподъемность 16 т | маш.-ч | 0.01 | 1.5 | 0.0015 |  |  | 1885.05 |  | 2.83
Объём: (0,1)*0,01
| 4-100-060 | Средний разряд машиниста 6,0 | чел.-ч | 0.01 | 1.5 | 0.0015 |  |  | 729.76 |  | 1.09
Объём: (0,001)*1
| 91.14.02-001 | Автомобили бортовые, грузоподъемность до 5 т | маш.-ч | 0.32 | 1.5 | 0.048 | 477.92 | 1.5 | 716.88 |  | 34.41
Объём: (0,1)*0,32
| 4-100-040 | Средний разряд машиниста 4,0 | чел.-ч | 0.32 | 1.5 | 0.048 |  |  | 543.26 |  | 26.08
Объём: (0,032)*1
| 91.17.04-233 | Аппараты сварочные для ручной дуговой сварки, сварочный ток до 350 А | маш.-ч | 2.4 | 1.5 | 0.36 |  |  | 29.99 |  | 10.8
Объём: (0,1)*2,4
| 4 | М | [8 empty] | 13.4
| 01.7.11.07-0227 | Электроды сварочные для сварки низколегированных и углеродистых сталей УОНИ 13/45, Э42А, диаметр 4-5 мм | кг | 0.7 |  | 0.07 | 155.63 | 1.23 | 191.42 |  | 13.4
Объём: (0,1)*0,7
| 18.5.14.01 | Фильтры для очистки воды | шт | 10 |  | 1
|  | Итого прямые затраты | [8 empty] | 638.3
44.1 | 18.2.08.05-0022 | Фильтр магнитный муфтовый латунный сетчатый для очистки воды, номинальное давление 1,6 МПа, номинальный диаметр 25 мм | шт | 10 |  | 1 | 837.07 | 1.32 | 1104.93 |  | 1104.93
Объём: (0,1)*10,0
| 421/пр_04.08.2020_Оп. п.58б | По сметным нормам, включенным в ГЭСН (ФЕР, ТЕР), аналогичным технологическим процессам в новом строительстве, в том числе по возведению новых конструктивных элементов, ЗТ: 1.15, ЭМ: 1.25, ЗТм: 1.25 | [18 empty] | По сметным нормам, включенным в ГЭСН (ФЕР, ТЕР), аналогичным технологическим процессам в новом строительстве, в том числе по возведению новых конструктивных элементов, ЗТ: 1.15, ЭМ: 1.25, ЗТм: 1.25
| 421/пр_04.08.2020_ Пр.10 т.3 п.1.1 | Производство ремонтно-строительных работ осуществляется в помещениях эксплуатируемого объекта капитального строительства без остановки рабочего процесса, при этом:в зоне производства ремонтно-строительных работ отсутствуют действующее технологическое или лабораторное оборудование, мебель и иные загромождающие помещения предметы, ЗТ: 1.2, ЭМ: 1.2, ЗТм: 1.2 | [18 empty] | Производство ремонтно-строительных работ осуществляется в помещениях эксплуатируемого объекта капитального строительства без остановки рабочего процесса, при этом:в зоне производства ремонтно-строительных работ отсутствуют действующее технологическое или лабораторное оборудование, мебель и иные загромождающие помещения предметы, ЗТ: 1.2, ЭМ: 1.2, ЗТм: 1.2
|  | ФОТ | [8 empty] | 576.86
| Пр/812-016.0-1 | НР Отопление - внутренние устройства | % | 121 | 0.9 | 108.9 |  |  |  |  | 628.2
| Пр/774-016.0 | СП Отопление - внутренние устройства | % | 72 | 0.85 | 61.2 |  |  |  |  | 353.04
|  | Всего по позиции | [6 empty] | 27244.7 |  | 2724.47
45 | ГЭСН 18-06-007-04 | Установка фильтров диаметром: 50 мм | 10 шт | 0.1 |  | 0.1
| 421/пр_04.08.2020_Оп. п.58б | По сметным нормам, включенным в ГЭСН (ФЕР, ТЕР), аналогичным технологическим процессам в новом строительстве, в том числе по возведению новых конструктивных элементов, ЗТ: 1.15, ЗТм: 1.25, ЭМ: 1.25 | [18 empty] | По сметным нормам, включенным в ГЭСН (ФЕР, ТЕР), аналогичным технологическим процессам в новом строительстве, в том числе по возведению новых конструктивных элементов, ЗТ: 1.15, ЗТм: 1.25, ЭМ: 1.25
| 421/пр_04.08.2020_ Пр.10 т.3 п.1.1 | Производство ремонтно-строительных работ осуществляется в помещениях эксплуатируемого объекта капитального строительства без остановки рабочего процесса, при этом:в зоне производства ремонтно-строительных работ отсутствуют действующее технологическое или лабораторное оборудование, мебель и иные загромождающие помещения предметы, ЗТ: 1.2, ЗТм: 1.2, ЭМ: 1.2 | [18 empty] | Производство ремонтно-строительных работ осуществляется в помещениях эксплуатируемого объекта капитального строительства без остановки рабочего процесса, при этом:в зоне производства ремонтно-строительных работ отсутствуют действующее технологическое или лабораторное оборудование, мебель и иные загромождающие помещения предметы, ЗТ: 1.2, ЗТм: 1.2, ЭМ: 1.2
| 1 | ОТ | чел.-ч |  |  | 1.2558 |  |  |  |  | 659.32
| 1-100-37 | Средний разряд работы 3,7 | чел.-ч | 9.1 | 1.38 | 1.2558 |  |  | 525.02 |  | 659.32
Объём: (0,1)*9,1
| 2 | ЭМ | [8 empty] | 73.52
|  | ОТм(ЗТм) | чел.-ч |  |  | 0.069 |  |  |  |  | 38.88
| 91.05.05-015 | Краны на автомобильном ходу, грузоподъемность 16 т | маш.-ч | 0.05 | 1.5 | 0.0075 |  |  | 1885.05 |  | 14.14
Объём: (0,1)*0,05
| 4-100-060 | Средний разряд машиниста 6,0 | чел.-ч | 0.05 | 1.5 | 0.0075 |  |  | 729.76 |  | 5.47
Объём: (0,005)*1
| 91.14.02-001 | Автомобили бортовые, грузоподъемность до 5 т | маш.-ч | 0.41 | 1.5 | 0.0615 | 477.92 | 1.5 | 716.88 |  | 44.09
Объём: (0,1)*0,41
| 4-100-040 | Средний разряд машиниста 4,0 | чел.-ч | 0.41 | 1.5 | 0.0615 |  |  | 543.26 |  | 33.41
Объём: (0,041)*1
| 91.17.04-233 | Аппараты сварочные для ручной дуговой сварки, сварочный ток до 350 А | маш.-ч | 3.4 | 1.5 | 0.51 |  |  | 29.99 |  | 15.29
Объём: (0,1)*3,4
| 4 | М | [8 empty] | 19.14
| 01.7.11.07-0227 | Электроды сварочные для сварки низколегированных и углеродистых сталей УОНИ 13/45, Э42А, диаметр 4-5 мм | кг | 1 |  | 0.1 | 155.63 | 1.23 | 191.42 |  | 19.14
Объём: (0,1)*1
| 18.5.14.01 | Фильтры для очистки воды | шт | 10 |  | 1
|  | Итого прямые затраты | [8 empty] | 790.86
45.1 | 18.2.08.05-0025 | Фильтр магнитный муфтовый латунный сетчатый для очистки воды, номинальное давление 1,6 МПа, номинальный диаметр 50 мм | шт | 10 |  | 1 | 2837.71 | 1.32 | 3745.78 |  | 3745.78
Объём: (0,1)*10,0
| 421/пр_04.08.2020_Оп. п.58б | По сметным нормам, включенным в ГЭСН (ФЕР, ТЕР), аналогичным технологическим процессам в новом строительстве, в том числе по возведению новых конструктивных элементов, ЗТ: 1.15, ЭМ: 1.25, ЗТм: 1.25 | [18 empty] | По сметным нормам, включенным в ГЭСН (ФЕР, ТЕР), аналогичным технологическим процессам в новом строительстве, в том числе по возведению новых конструктивных элементов, ЗТ: 1.15, ЭМ: 1.25, ЗТм: 1.25
| 421/пр_04.08.2020_ Пр.10 т.3 п.1.1 | Производство ремонтно-строительных работ осуществляется в помещениях эксплуатируемого объекта капитального строительства без остановки рабочего процесса, при этом:в зоне производства ремонтно-строительных работ отсутствуют действующее технологическое или лабораторное оборудование, мебель и иные загромождающие помещения предметы, ЗТ: 1.2, ЭМ: 1.2, ЗТм: 1.2 | [18 empty] | Производство ремонтно-строительных работ осуществляется в помещениях эксплуатируемого объекта капитального строительства без остановки рабочего процесса, при этом:в зоне производства ремонтно-строительных работ отсутствуют действующее технологическое или лабораторное оборудование, мебель и иные загромождающие помещения предметы, ЗТ: 1.2, ЭМ: 1.2, ЗТм: 1.2
|  | ФОТ | [8 empty] | 698.2
| Пр/812-016.0-1 | НР Отопление - внутренние устройства | % | 121 | 0.9 | 108.9 |  |  |  |  | 760.34
| Пр/774-016.0 | СП Отопление - внутренние устройства | % | 72 | 0.85 | 61.2 |  |  |  |  | 427.3
|  | Всего по позиции | [6 empty] | 57242.8 |  | 5724.28
46 | ГЭСН 16-06-005-01 | Установка счетчиков (водомеров) диаметром: до 40 мм | шт | 1 |  | 1
| 421/пр_04.08.2020_Оп. п.58б | По сметным нормам, включенным в ГЭСН (ФЕР, ТЕР), аналогичным технологическим процессам в новом строительстве, в том числе по возведению новых конструктивных элементов, ЗТ: 1.15, ЗТм: 1.25, ЭМ: 1.25 | [18 empty] | По сметным нормам, включенным в ГЭСН (ФЕР, ТЕР), аналогичным технологическим процессам в новом строительстве, в том числе по возведению новых конструктивных элементов, ЗТ: 1.15, ЗТм: 1.25, ЭМ: 1.25
| 421/пр_04.08.2020_ Пр.10 т.3 п.1.1 | Производство ремонтно-строительных работ осуществляется в помещениях эксплуатируемого объекта капитального строительства без остановки рабочего процесса, при этом:в зоне производства ремонтно-строительных работ отсутствуют действующее технологическое или лабораторное оборудование, мебель и иные загромождающие помещения предметы, ЗТ: 1.2, ЗТм: 1.2, ЭМ: 1.2 | [18 empty] | Производство ремонтно-строительных работ осуществляется в помещениях эксплуатируемого объекта капитального строительства без остановки рабочего процесса, при этом:в зоне производства ремонтно-строительных работ отсутствуют действующее технологическое или лабораторное оборудование, мебель и иные загромождающие помещения предметы, ЗТ: 1.2, ЗТм: 1.2, ЭМ: 1.2
| 1 | ОТ | чел.-ч |  |  | 0.5658 |  |  |  |  | 300.5
| 1-100-38 | Средний разряд работы 3,8 | чел.-ч | 0.41 | 1.38 | 0.5658 |  |  | 531.1 |  | 300.5
Объём: (1,0)*0,41
| 2 | ЭМ | [8 empty] | 10.75
|  | ОТм(ЗТм) | чел.-ч |  |  | 0.015 |  |  |  |  | 8.15
| 91.14.02-001 | Автомобили бортовые, грузоподъемность до 5 т | маш.-ч | 0.01 | 1.5 | 0.015 | 477.92 | 1.5 | 716.88 |  | 10.75
Объём: (1,0)*0,01
| 4-100-040 | Средний разряд машиниста 4,0 | чел.-ч | 0.01 | 1.5 | 0.015 |  |  | 543.26 |  | 8.15
Объём: (0,01)*1
| 4 | М | [8 empty] | 5.26
| 01.7.07.29-0101 | Очес льняной | кг | 0.01 |  | 0.01 | 128.4 | 1.52 | 195.17 |  | 1.95
Объём: (1,0)*0,01
| 14.4.02.04-0142 | Краска масляная МА-0115, мумия, сурик железный | кг | 0.02 |  | 0.02 | 79.88 | 1.6 | 127.81 |  | 2.56
Объём: (1,0)*0,02
| 14.5.05.01-0012 | Олифа комбинированная для разведения масляных густотертых красок и для внешних работ по деревянным поверхностям | т | 1e-05 |  | 1e-05 | 60697.21 | 1.24 | 75264.54 |  | 0.75
Объём: (1,0)*0,00001
|  | Итого прямые затраты | [8 empty] | 324.66
|  | ФОТ | [8 empty] | 308.65
| Пр/812-016.0-1 | НР Трубопроводы внутренние | % | 121 | 0.9 | 108.9 |  |  |  |  | 336.12
| Пр/774-016.0 | СП Трубопроводы внутренние | % | 72 | 0.85 | 61.2 |  |  |  |  | 188.89
|  | Всего по позиции | [6 empty] | 849.67 |  | 849.67
47 | 65.1.01.01-0003 Оборудование | Счетчик горячей воды крыльчатый, с импульсным выходом, диаметр 25 мм | шт | 1 |  | 1 | 4213.96 | 1.34 | 5646.71 |  | 5646.71
|  | Всего по позиции | [6 empty] | 5646.71 |  | 5646.71
48 | ГЭСН 18-07-001-02 | Установка манометров: с трехходовым краном | компл | 12 |  | 12
| 421/пр_04.08.2020_Оп. п.58б | По сметным нормам, включенным в ГЭСН (ФЕР, ТЕР), аналогичным технологическим процессам в новом строительстве, в том числе по возведению новых конструктивных элементов, ЗТ: 1.15, ЗТм: 1.25, ЭМ: 1.25 | [18 empty] | По сметным нормам, включенным в ГЭСН (ФЕР, ТЕР), аналогичным технологическим процессам в новом строительстве, в том числе по возведению новых конструктивных элементов, ЗТ: 1.15, ЗТм: 1.25, ЭМ: 1.25
| 421/пр_04.08.2020_ Пр.10 т.3 п.1.1 | Производство ремонтно-строительных работ осуществляется в помещениях эксплуатируемого объекта капитального строительства без остановки рабочего процесса, при этом:в зоне производства ремонтно-строительных работ отсутствуют действующее технологическое или лабораторное оборудование, мебель и иные загромождающие помещения предметы, ЗТ: 1.2, ЗТм: 1.2, ЭМ: 1.2 | [18 empty] | Производство ремонтно-строительных работ осуществляется в помещениях эксплуатируемого объекта капитального строительства без остановки рабочего процесса, при этом:в зоне производства ремонтно-строительных работ отсутствуют действующее технологическое или лабораторное оборудование, мебель и иные загромождающие помещения предметы, ЗТ: 1.2, ЗТм: 1.2, ЭМ: 1.2
| 1 | ОТ | чел.-ч |  |  | 3.6432 |  |  |  |  | 2038.3
| 1-100-42 | Средний разряд работы 4,2 | чел.-ч | 0.22 | 1.38 | 3.6432 |  |  | 559.48 |  | 2038.3
Объём: (12,0)*0,22
| 4 | М | [8 empty] | 63.12
| 01.7.07.29-0101 | Очес льняной | кг | 0.01 |  | 0.12 | 128.4 | 1.52 | 195.17 |  | 23.42
Объём: (12,0)*0,01
| 14.4.02.04-0142 | Краска масляная МА-0115, мумия, сурик железный | кг | 0.02 |  | 0.24 | 79.88 | 1.6 | 127.81 |  | 30.67
Объём: (12,0)*0,02
| 14.5.05.01-0012 | Олифа комбинированная для разведения масляных густотертых красок и для внешних работ по деревянным поверхностям | т | 1e-05 |  | 0.00012 | 60697.21 | 1.24 | 75264.54 |  | 9.03
Объём: (12,0)*0,00001
|  | Итого прямые затраты | [8 empty] | 2101.42
48.1 | 18.1.06.10-0012 | Кран трехходовой для манометра, номинальное давление 1,6 МПа, номинальный диаметр 15 мм | шт | 1 |  | 12 | 1114.14 | 1.39 | 1548.65 |  | 18583.8
Объём: (12,0)*1,0
| 421/пр_04.08.2020_Оп. п.58б | По сметным нормам, включенным в ГЭСН (ФЕР, ТЕР), аналогичным технологическим процессам в новом строительстве, в том числе по возведению новых конструктивных элементов, ЗТ: 1.15, ЭМ: 1.25, ЗТм: 1.25 | [18 empty] | По сметным нормам, включенным в ГЭСН (ФЕР, ТЕР), аналогичным технологическим процессам в новом строительстве, в том числе по возведению новых конструктивных элементов, ЗТ: 1.15, ЭМ: 1.25, ЗТм: 1.25
| 421/пр_04.08.2020_ Пр.10 т.3 п.1.1 | Производство ремонтно-строительных работ осуществляется в помещениях эксплуатируемого объекта капитального строительства без остановки рабочего процесса, при этом:в зоне производства ремонтно-строительных работ отсутствуют действующее технологическое или лабораторное оборудование, мебель и иные загромождающие помещения предметы, ЗТ: 1.2, ЭМ: 1.2, ЗТм: 1.2 | [18 empty] | Производство ремонтно-строительных работ осуществляется в помещениях эксплуатируемого объекта капитального строительства без остановки рабочего процесса, при этом:в зоне производства ремонтно-строительных работ отсутствуют действующее технологическое или лабораторное оборудование, мебель и иные загромождающие помещения предметы, ЗТ: 1.2, ЭМ: 1.2, ЗТм: 1.2
|  | ФОТ | [8 empty] | 2038.3
| Пр/812-016.0-1 | НР Отопление - внутренние устройства | % | 121 | 0.9 | 108.9 |  |  |  |  | 2219.71
| Пр/774-016.0 | СП Отопление - внутренние устройства | % | 72 | 0.85 | 61.2 |  |  |  |  | 1247.44
|  | Всего по позиции | [6 empty] | 2012.7 |  | 24152.37
49 | 63.4.01.02-0016 Оборудование | Манометр для измерения избыточного давления от 0 до 60 кгс/см2, диаметр корпуса 100 мм, класс точности 1,5 | шт | 12 |  | 12 | 624.23 | 0.93 | 580.53 |  | 6966.36
|  | Всего по позиции | [6 empty] | 580.53 |  | 6966.36
50 | ГЭСН 18-07-001-04 | Установка термометров в оправе прямых и угловых | компл | 8 |  | 8
| 421/пр_04.08.2020_Оп. п.58б | По сметным нормам, включенным в ГЭСН (ФЕР, ТЕР), аналогичным технологическим процессам в новом строительстве, в том числе по возведению новых конструктивных элементов, ЗТ: 1.15, ЗТм: 1.25, ЭМ: 1.25 | [18 empty] | По сметным нормам, включенным в ГЭСН (ФЕР, ТЕР), аналогичным технологическим процессам в новом строительстве, в том числе по возведению новых конструктивных элементов, ЗТ: 1.15, ЗТм: 1.25, ЭМ: 1.25
| 421/пр_04.08.2020_ Пр.10 т.3 п.1.1 | Производство ремонтно-строительных работ осуществляется в помещениях эксплуатируемого объекта капитального строительства без остановки рабочего процесса, при этом:в зоне производства ремонтно-строительных работ отсутствуют действующее технологическое или лабораторное оборудование, мебель и иные загромождающие помещения предметы, ЗТ: 1.2, ЗТм: 1.2, ЭМ: 1.2 | [18 empty] | Производство ремонтно-строительных работ осуществляется в помещениях эксплуатируемого объекта капитального строительства без остановки рабочего процесса, при этом:в зоне производства ремонтно-строительных работ отсутствуют действующее технологическое или лабораторное оборудование, мебель и иные загромождающие помещения предметы, ЗТ: 1.2, ЗТм: 1.2, ЭМ: 1.2
| 1 | ОТ | чел.-ч |  |  | 3.4224 |  |  |  |  | 1817.64
| 1-100-38 | Средний разряд работы 3,8 | чел.-ч | 0.31 | 1.38 | 3.4224 |  |  | 531.1 |  | 1817.64
Объём: (8,0)*0,31
| 4 | М | [8 empty] | 160.79
| 01.3.04.03-0003 | Масло индустриальное И-20А | л | 0.1232 |  | 0.9856 | 101.21 | 1.19 | 120.44 |  | 118.71
Объём: (8,0)*0,1232
| 01.7.07.29-0101 | Очес льняной | кг | 0.01 |  | 0.08 | 128.4 | 1.52 | 195.17 |  | 15.61
Объём: (8,0)*0,01
| 14.4.02.04-0142 | Краска масляная МА-0115, мумия, сурик железный | кг | 0.02 |  | 0.16 | 79.88 | 1.6 | 127.81 |  | 20.45
Объём: (8,0)*0,02
| 14.5.05.01-0012 | Олифа комбинированная для разведения масляных густотертых красок и для внешних работ по деревянным поверхностям | т | 1e-05 |  | 8e-05 | 60697.21 | 1.24 | 75264.54 |  | 6.02
Объём: (8,0)*0,00001
|  | Итого прямые затраты | [8 empty] | 1978.43
|  | ФОТ | [8 empty] | 1817.64
| Пр/812-016.0-1 | НР Отопление - внутренние устройства | % | 121 | 0.9 | 108.9 |  |  |  |  | 1979.41
| Пр/774-016.0 | СП Отопление - внутренние устройства | % | 72 | 0.85 | 61.2 |  |  |  |  | 1112.4
|  | Всего по позиции | [6 empty] | 633.78 |  | 5070.24
51 | 63.4.05.01-0004 Оборудование | Термометр биметаллический показывающий ТБП до 250 °C, с гильзой, длина штока 150 мм (класс точности 1,5) | компл | 8 |  | 8 | 2530.25 | 0.93 | 2353.13 |  | 18825.04
|  | Всего по позиции | [6 empty] | 2353.13 |  | 18825.04
52 | ГЭСНм 11-02-001-01 | Прибор, устанавливаемый на резьбовых соединениях, масса: до 1,5 кг | шт | 1 |  | 1
| 421/пр_04.08.2020_ Пр.10 т.3 п.1.1 | Производство ремонтно-строительных работ осуществляется в помещениях эксплуатируемого объекта капитального строительства без остановки рабочего процесса, при этом:в зоне производства ремонтно-строительных работ отсутствуют действующее технологическое или лабораторное оборудование, мебель и иные загромождающие помещения предметы, ЗТ: 1.2, ЗТм: 1.2, ЭМ: 1.2 | [18 empty] | Производство ремонтно-строительных работ осуществляется в помещениях эксплуатируемого объекта капитального строительства без остановки рабочего процесса, при этом:в зоне производства ремонтно-строительных работ отсутствуют действующее технологическое или лабораторное оборудование, мебель и иные загромождающие помещения предметы, ЗТ: 1.2, ЗТм: 1.2, ЭМ: 1.2
| 1 | ОТ | чел.-ч |  |  | 1.236 |  |  |  |  | 691.52
| 1-100-42 | Средний разряд работы 4,2 | чел.-ч | 1.03 | 1.2 | 1.236 |  |  | 559.48 |  | 691.52
Объём: (1,0)*1,03
| 4 | М | [8 empty] | 5.66
| 01.1.02.08-1040 | Лист паронитовый марки ПМБ (ПОН-А, ПОН-Б), толщина от 0,4 до 5 мм | кг | 0.042 |  | 0.042 | 137.59 | 0.98 | 134.84 |  | 5.66
Объём: (1,0)*0,042
|  | Итого прямые затраты | [8 empty] | 697.18
52.1 | 421/пр_2020_п.75_пп.а | Сметная стоимость вспомогательных ненормируемых материальных ресурсов, не учтенная в сметной норме, 2% | % | 2 |  | 2 |  |  |  |  | 11.53
| 421/пр_04.08.2020_ Пр.10 т.3 п.1.1 | Производство ремонтно-строительных работ осуществляется в помещениях эксплуатируемого объекта капитального строительства без остановки рабочего процесса, при этом:в зоне производства ремонтно-строительных работ отсутствуют действующее технологическое или лабораторное оборудование, мебель и иные загромождающие помещения предметы, ЗТ: 1.2, ЭМ: 1.2, ЗТм: 1.2 | [18 empty] | Производство ремонтно-строительных работ осуществляется в помещениях эксплуатируемого объекта капитального строительства без остановки рабочего процесса, при этом:в зоне производства ремонтно-строительных работ отсутствуют действующее технологическое или лабораторное оборудование, мебель и иные загромождающие помещения предметы, ЗТ: 1.2, ЭМ: 1.2, ЗТм: 1.2
|  | ФОТ | [8 empty] | 691.52
| Пр/812-053.0-1 | НР Приборы, средства автоматизации и вычислительной техники | % | 90 |  | 90 |  |  |  |  | 622.37
| Пр/774-053.0 | СП Приборы, средства автоматизации и вычислительной техники | % | 46 |  | 46 |  |  |  |  | 318.1
|  | Всего по позиции | [6 empty] | 1649.18 |  | 1649.18
53 | ТЦ_63.0.00.00_28_2801151319_05.07.2024_01 Цена согласно конъюнктурного анализа 1800,00 руб (с НДС) п. 4.4 Оборудование | Реле давления РД-2Р | шт | 1 |  | 1 |  |  | 1518 |  | 1518
Формула ценообразования: 1500 + 18(1,2%)
|  | Всего по позиции | [6 empty] | 1518 |  | 1518
54 | ГЭСНм 11-02-001-01 | Прибор, устанавливаемый на резьбовых соединениях, масса: до 1,5 кг | шт | 1 |  | 1
| 421/пр_04.08.2020_ Пр.10 т.3 п.1.1 | Производство ремонтно-строительных работ осуществляется в помещениях эксплуатируемого объекта капитального строительства без остановки рабочего процесса, при этом:в зоне производства ремонтно-строительных работ отсутствуют действующее технологическое или лабораторное оборудование, мебель и иные загромождающие помещения предметы, ЗТ: 1.2, ЗТм: 1.2, ЭМ: 1.2 | [18 empty] | Производство ремонтно-строительных работ осуществляется в помещениях эксплуатируемого объекта капитального строительства без остановки рабочего процесса, при этом:в зоне производства ремонтно-строительных работ отсутствуют действующее технологическое или лабораторное оборудование, мебель и иные загромождающие помещения предметы, ЗТ: 1.2, ЗТм: 1.2, ЭМ: 1.2
| 1 | ОТ | чел.-ч |  |  | 1.236 |  |  |  |  | 691.52
| 1-100-42 | Средний разряд работы 4,2 | чел.-ч | 1.03 | 1.2 | 1.236 |  |  | 559.48 |  | 691.52
Объём: (1,0)*1,03
| 4 | М | [8 empty] | 5.66
| 01.1.02.08-1040 | Лист паронитовый марки ПМБ (ПОН-А, ПОН-Б), толщина от 0,4 до 5 мм | кг | 0.042 |  | 0.042 | 137.59 | 0.98 | 134.84 |  | 5.66
Объём: (1,0)*0,042
|  | Итого прямые затраты | [8 empty] | 697.18
54.1 | 421/пр_2020_п.75_пп.а | Сметная стоимость вспомогательных ненормируемых материальных ресурсов, не учтенная в сметной норме, 2% | % | 2 |  | 2 |  |  |  |  | 11.53
| 421/пр_04.08.2020_ Пр.10 т.3 п.1.1 | Производство ремонтно-строительных работ осуществляется в помещениях эксплуатируемого объекта капитального строительства без остановки рабочего процесса, при этом:в зоне производства ремонтно-строительных работ отсутствуют действующее технологическое или лабораторное оборудование, мебель и иные загромождающие помещения предметы, ЗТ: 1.2, ЭМ: 1.2, ЗТм: 1.2 | [18 empty] | Производство ремонтно-строительных работ осуществляется в помещениях эксплуатируемого объекта капитального строительства без остановки рабочего процесса, при этом:в зоне производства ремонтно-строительных работ отсутствуют действующее технологическое или лабораторное оборудование, мебель и иные загромождающие помещения предметы, ЗТ: 1.2, ЭМ: 1.2, ЗТм: 1.2
|  | ФОТ | [8 empty] | 691.52
| Пр/812-053.0-1 | НР Приборы, средства автоматизации и вычислительной техники | % | 90 |  | 90 |  |  |  |  | 622.37
| Пр/774-053.0 | СП Приборы, средства автоматизации и вычислительной техники | % | 46 |  | 46 |  |  |  |  | 318.1
|  | Всего по позиции | [6 empty] | 1649.18 |  | 1649.18
55 | ТЦ_63.4.05.01_28_2801151319_05.07.2024_01 Цена согласно конъюнктурного анализа 2650,00 руб (с НДС) п. 6.4 Оборудование | Датчик температуры воды ДТС3222-PT1000.В2.50 | шт | 1 |  | 1 |  |  | 2234.83 |  | 2234.83
Формула ценообразования: 2208,33 + 26,5(1,2%)
|  | Всего по позиции | [6 empty] | 2234.83 |  | 2234.83
56 | ГЭСН 18-06-003-10 | Установка воздухоотводчиков | шт | 2 |  | 2
| 421/пр_04.08.2020_Оп. п.58б | По сметным нормам, включенным в ГЭСН (ФЕР, ТЕР), аналогичным технологическим процессам в новом строительстве, в том числе по возведению новых конструктивных элементов, ЗТ: 1.15, ЗТм: 1.25, ЭМ: 1.25 | [18 empty] | По сметным нормам, включенным в ГЭСН (ФЕР, ТЕР), аналогичным технологическим процессам в новом строительстве, в том числе по возведению новых конструктивных элементов, ЗТ: 1.15, ЗТм: 1.25, ЭМ: 1.25
| 421/пр_04.08.2020_ Пр.10 т.3 п.1.1 | Производство ремонтно-строительных работ осуществляется в помещениях эксплуатируемого объекта капитального строительства без остановки рабочего процесса, при этом:в зоне производства ремонтно-строительных работ отсутствуют действующее технологическое или лабораторное оборудование, мебель и иные загромождающие помещения предметы, ЗТ: 1.2, ЗТм: 1.2, ЭМ: 1.2 | [18 empty] | Производство ремонтно-строительных работ осуществляется в помещениях эксплуатируемого объекта капитального строительства без остановки рабочего процесса, при этом:в зоне производства ремонтно-строительных работ отсутствуют действующее технологическое или лабораторное оборудование, мебель и иные загромождающие помещения предметы, ЗТ: 1.2, ЗТм: 1.2, ЭМ: 1.2
| 1 | ОТ | чел.-ч |  |  | 4.3884 |  |  |  |  | 2357.36
| 1-100-39 | Средний разряд работы 3,9 | чел.-ч | 1.59 | 1.38 | 4.3884 |  |  | 537.18 |  | 2357.36
Объём: (2,0)*1,59
| 2 | ЭМ | [8 empty] | 242.14
|  | ОТм(ЗТм) | чел.-ч |  |  | 0.24 |  |  |  |  | 141.58
| 91.05.05-015 | Краны на автомобильном ходу, грузоподъемность 16 т | маш.-ч | 0.02 | 1.5 | 0.06 |  |  | 1885.05 |  | 113.1
Объём: (2,0)*0,02
| 4-100-060 | Средний разряд машиниста 6,0 | чел.-ч | 0.02 | 1.5 | 0.06 |  |  | 729.76 |  | 43.79
Объём: (0,04)*1
| 91.14.02-001 | Автомобили бортовые, грузоподъемность до 5 т | маш.-ч | 0.06 | 1.5 | 0.18 | 477.92 | 1.5 | 716.88 |  | 129.04
Объём: (2,0)*0,06
| 4-100-040 | Средний разряд машиниста 4,0 | чел.-ч | 0.06 | 1.5 | 0.18 |  |  | 543.26 |  | 97.79
Объём: (0,12)*1
| 4 | М | [8 empty] | 66.33
| 01.1.02.08-0002 | Прокладки из паронита ПМБ, толщина 1 мм, диаметр 100 мм | 1000 шт | 0.001 |  | 0.002 | 13680.39 | 0.98 | 13406.78 |  | 26.81
Объём: (2,0)*0,001
| 01.7.07.29-0101 | Очес льняной | кг | 0.04 |  | 0.08 | 128.4 | 1.52 | 195.17 |  | 15.61
Объём: (2,0)*0,04
| 14.4.02.04-0142 | Краска масляная МА-0115, мумия, сурик железный | кг | 0.07 |  | 0.14 | 79.88 | 1.6 | 127.81 |  | 17.89
Объём: (2,0)*0,07
| 14.5.05.01-0012 | Олифа комбинированная для разведения масляных густотертых красок и для внешних работ по деревянным поверхностям | т | 4e-05 |  | 8e-05 | 60697.21 | 1.24 | 75264.54 |  | 6.02
Объём: (2,0)*0,00004
| 19.1.02.01 | Воздухоотводчики | шт | 1 |  | 2
| 23.8.03.11 | Фланцы стальные | шт | 1 |  | 2
|  | Итого прямые затраты | [8 empty] | 2807.41
56.1 | ТЦ_19.1.02.01_27_2720040787_02.07.2024_02 Цена согласно конъюнктурного анализа 498,00 руб (с НДС) п. 1.3 | Воздухоотводчик автоматический с наружным резьбовым присоединением Рр=1,0 МПа, Т max = 120 град С, D = 15 мм | шт | 1 |  | 2 |  |  | 423.3 |  | 846.6
Формула ценообразования: 415 + 8,3(2%)
Объём: (2,0)*1,0
| 421/пр_04.08.2020_Оп. п.58б | По сметным нормам, включенным в ГЭСН (ФЕР, ТЕР), аналогичным технологическим процессам в новом строительстве, в том числе по возведению новых конструктивных элементов, ЗТ: 1.15, ЭМ: 1.25, ЗТм: 1.25 | [18 empty] | По сметным нормам, включенным в ГЭСН (ФЕР, ТЕР), аналогичным технологическим процессам в новом строительстве, в том числе по возведению новых конструктивных элементов, ЗТ: 1.15, ЭМ: 1.25, ЗТм: 1.25
| 421/пр_04.08.2020_ Пр.10 т.3 п.1.1 | Производство ремонтно-строительных работ осуществляется в помещениях эксплуатируемого объекта капитального строительства без остановки рабочего процесса, при этом:в зоне производства ремонтно-строительных работ отсутствуют действующее технологическое или лабораторное оборудование, мебель и иные загромождающие помещения предметы, ЗТ: 1.2, ЭМ: 1.2, ЗТм: 1.2 | [18 empty] | Производство ремонтно-строительных работ осуществляется в помещениях эксплуатируемого объекта капитального строительства без остановки рабочего процесса, при этом:в зоне производства ремонтно-строительных работ отсутствуют действующее технологическое или лабораторное оборудование, мебель и иные загромождающие помещения предметы, ЗТ: 1.2, ЭМ: 1.2, ЗТм: 1.2
|  | ФОТ | [8 empty] | 2498.94
| Пр/812-016.0-1 | НР Отопление - внутренние устройства | % | 121 | 0.9 | 108.9 |  |  |  |  | 2721.35
| Пр/774-016.0 | СП Отопление - внутренние устройства | % | 72 | 0.85 | 61.2 |  |  |  |  | 1529.35
|  | Всего по позиции | [6 empty] | 3952.36 |  | 7904.71
57 | 18.1.09.06-1020 | Кран шаровой муфтовый для воды, тип резьбы внутренняя/внутренняя, номинальный диаметр 15 мм | шт | 2 |  | 2 | 229.58 | 1.39 | 319.12 |  | 638.24
|  | Всего по позиции | [6 empty] | 319.12 |  | 638.24
58 | 18.1.04.03-0103 | Клапан обратный подъемный 16кч11р, присоединение к трубопроводу муфтовое, номинальное давление 1,6 МПа, номинальный диаметр 25 мм | шт | 1 |  | 1 | 408.5 | 3.11 | 1270.44 |  | 1270.44
|  | Всего по позиции | [6 empty] | 1270.44 |  | 1270.44
59 | ГЭСНм 08-03-573-04 | Шкаф (пульт) управления навесной, высота, ширина и глубина: до 600х600х350 мм | шт | 1 |  | 1
| 421/пр_04.08.2020_ Пр.10 т.3 п.1.1 | Производство ремонтно-строительных работ осуществляется в помещениях эксплуатируемого объекта капитального строительства без остановки рабочего процесса, при этом:в зоне производства ремонтно-строительных работ отсутствуют действующее технологическое или лабораторное оборудование, мебель и иные загромождающие помещения предметы, ЗТ: 1.2, ЗТм: 1.2, ЭМ: 1.2 | [18 empty] | Производство ремонтно-строительных работ осуществляется в помещениях эксплуатируемого объекта капитального строительства без остановки рабочего процесса, при этом:в зоне производства ремонтно-строительных работ отсутствуют действующее технологическое или лабораторное оборудование, мебель и иные загромождающие помещения предметы, ЗТ: 1.2, ЗТм: 1.2, ЭМ: 1.2
| 1 | ОТ | чел.-ч |  |  | 2.472 |  |  |  |  | 1383.03
| 1-100-42 | Средний разряд работы 4,2 | чел.-ч | 2.06 | 1.2 | 2.472 |  |  | 559.48 |  | 1383.03
Объём: (1,0)*2,06
| 2 | ЭМ | [8 empty] | 321.07
|  | ОТм(ЗТм) | чел.-ч |  |  | 0.372 |  |  |  |  | 215.51
| 91.04.01-041 | Молотки бурильные легкие при работе от передвижных компрессорных установок | маш.-ч | 0.19 | 1.2 | 0.228 | 21.06 | 1.47 | 30.96 |  | 7.06
Объём: (1,0)*0,19
| 91.05.05-015 | Краны на автомобильном ходу, грузоподъемность 16 т | маш.-ч | 0.06 | 1.2 | 0.072 |  |  | 1885.05 |  | 135.72
Объём: (1,0)*0,06
| 4-100-060 | Средний разряд машиниста 6,0 | чел.-ч | 0.06 | 1.2 | 0.072 |  |  | 729.76 |  | 52.54
Объём: (0,06)*1
| 91.14.02-001 | Автомобили бортовые, грузоподъемность до 5 т | маш.-ч | 0.06 | 1.2 | 0.072 | 477.92 | 1.5 | 716.88 |  | 51.62
Объём: (1,0)*0,06
| 4-100-040 | Средний разряд машиниста 4,0 | чел.-ч | 0.06 | 1.2 | 0.072 |  |  | 543.26 |  | 39.11
Объём: (0,06)*1
| 91.17.04-233 | Аппараты сварочные для ручной дуговой сварки, сварочный ток до 350 А | маш.-ч | 0.61 | 1.2 | 0.732 |  |  | 29.99 |  | 21.95
Объём: (1,0)*0,61
| 91.18.01-007 | Компрессоры винтовые передвижные с двигателем внутреннего сгорания, давление до 0,7 МПа (7 атм), производительность до 5,4 м3/мин | маш.-ч | 0.19 | 1.2 | 0.228 |  |  | 459.29 |  | 104.72
Объём: (1,0)*0,19
| 4-100-040 | Средний разряд машиниста 4,0 | чел.-ч | 0.19 | 1.2 | 0.228 |  |  | 543.26 |  | 123.86
Объём: (0,19)*1
| 4 | М | [8 empty] | 45.84
| 01.7.11.07-0227 | Электроды сварочные для сварки низколегированных и углеродистых сталей УОНИ 13/45, Э42А, диаметр 4-5 мм | кг | 0.1 |  | 0.1 | 155.63 | 1.23 | 191.42 |  | 19.14
Объём: (1,0)*0,1
| 01.7.15.03-0042 | Болты с гайками и шайбами строительные | кг | 0.1 |  | 0.1 | 174.93 | 1.38 | 241.4 |  | 24.14
Объём: (1,0)*0,1
| 14.4.02.04-0142 | Краска масляная МА-0115, мумия, сурик железный | кг | 0.02 |  | 0.02 | 79.88 | 1.6 | 127.81 |  | 2.56
Объём: (1,0)*0,02
|  | Итого прямые затраты | [8 empty] | 1965.45
59.1 | 421/пр_2020_п.75_пп.а | Сметная стоимость вспомогательных ненормируемых материальных ресурсов, не учтенная в сметной норме, 2% | % | 2 |  | 2 |  |  |  |  | 23.05
| 421/пр_04.08.2020_ Пр.10 т.3 п.1.1 | Производство ремонтно-строительных работ осуществляется в помещениях эксплуатируемого объекта капитального строительства без остановки рабочего процесса, при этом:в зоне производства ремонтно-строительных работ отсутствуют действующее технологическое или лабораторное оборудование, мебель и иные загромождающие помещения предметы, ЗТ: 1.2, ЭМ: 1.2, ЗТм: 1.2 | [18 empty] | Производство ремонтно-строительных работ осуществляется в помещениях эксплуатируемого объекта капитального строительства без остановки рабочего процесса, при этом:в зоне производства ремонтно-строительных работ отсутствуют действующее технологическое или лабораторное оборудование, мебель и иные загромождающие помещения предметы, ЗТ: 1.2, ЭМ: 1.2, ЗТм: 1.2
|  | ФОТ | [8 empty] | 1598.54
| Пр/812-049.3-1 | НР Электротехнические установки на других объектах | % | 97 |  | 97 |  |  |  |  | 1550.58
| Пр/774-049.3 | СП Электротехнические установки на других объектах | % | 51 |  | 51 |  |  |  |  | 815.26
|  | Всего по позиции | [6 empty] | 4354.34 |  | 4354.34
60 | ТЦ_62.1.02.23_28_2801158272_25.06.2024_01 Цена согласно конъюнктурного анализа 62003,20 руб (с НДС) п. 9.5 Оборудование | Шкаф управления с контроллером для регулирования системы ГВС | шт | 1 |  | 1 |  |  | 52289.36 |  | 52289.36
Формула ценообразования: 51669,33 + 620,03(1,2%)
|  | Всего по позиции | [6 empty] | 52289.36 |  | 52289.36
61 | ГЭСН 16-05-001-02 | Установка вентилей, задвижек, затворов, клапанов обратных, кранов проходных на трубопроводах из стальных труб диаметром: до 50 мм | шт | 1 |  | 1
| 421/пр_04.08.2020_Оп. п.58б | По сметным нормам, включенным в ГЭСН (ФЕР, ТЕР), аналогичным технологическим процессам в новом строительстве, в том числе по возведению новых конструктивных элементов, ЗТ: 1.15, ЗТм: 1.25, ЭМ: 1.25 | [18 empty] | По сметным нормам, включенным в ГЭСН (ФЕР, ТЕР), аналогичным технологическим процессам в новом строительстве, в том числе по возведению новых конструктивных элементов, ЗТ: 1.15, ЗТм: 1.25, ЭМ: 1.25
| 421/пр_04.08.2020_ Пр.10 т.3 п.1.1 | Производство ремонтно-строительных работ осуществляется в помещениях эксплуатируемого объекта капитального строительства без остановки рабочего процесса, при этом:в зоне производства ремонтно-строительных работ отсутствуют действующее технологическое или лабораторное оборудование, мебель и иные загромождающие помещения предметы, ЗТ: 1.2, ЗТм: 1.2, ЭМ: 1.2 | [18 empty] | Производство ремонтно-строительных работ осуществляется в помещениях эксплуатируемого объекта капитального строительства без остановки рабочего процесса, при этом:в зоне производства ремонтно-строительных работ отсутствуют действующее технологическое или лабораторное оборудование, мебель и иные загромождающие помещения предметы, ЗТ: 1.2, ЗТм: 1.2, ЭМ: 1.2
| 1 | ОТ | чел.-ч |  |  | 2.0286 |  |  |  |  | 1040.39
| 1-100-35 | Средний разряд работы 3,5 | чел.-ч | 1.47 | 1.38 | 2.0286 |  |  | 512.86 |  | 1040.39
Объём: (1,0)*1,47
| 2 | ЭМ | [8 empty] | 37.25
|  | ОТм(ЗТм) | чел.-ч |  |  | 0.03 |  |  |  |  | 16.3
| 91.14.02-001 | Автомобили бортовые, грузоподъемность до 5 т | маш.-ч | 0.02 | 1.5 | 0.03 | 477.92 | 1.5 | 716.88 |  | 21.51
Объём: (1,0)*0,02
| 4-100-040 | Средний разряд машиниста 4,0 | чел.-ч | 0.02 | 1.5 | 0.03 |  |  | 543.26 |  | 16.3
Объём: (0,02)*1
| 91.17.04-233 | Аппараты сварочные для ручной дуговой сварки, сварочный ток до 350 А | маш.-ч | 0.35 | 1.5 | 0.525 |  |  | 29.99 |  | 15.74
Объём: (1,0)*0,35
| 4 | М | [8 empty] | 261.9
| 01.1.02.08-0001 | Прокладки из паронита ПМБ, толщина 1 мм, диаметр 50 мм | 1000 шт | 0.002 |  | 0.002 | 7023.63 | 0.98 | 6883.16 |  | 13.77
Объём: (1,0)*0,002
| 01.7.11.07-0227 | Электроды сварочные для сварки низколегированных и углеродистых сталей УОНИ 13/45, Э42А, диаметр 4-5 мм | кг | 0.14 |  | 0.14 | 155.63 | 1.23 | 191.42 |  | 26.8
Объём: (1,0)*0,14
| 01.7.15.03-0014 | Болты стальные с шестигранной головкой, в комплекте с шестигранной гайкой и плоской круглой шайбой, диаметр резьбы М16, длина болта 25-200 мм | т | 0.0011 |  | 0.0011 | 145801.49 | 1.38 | 201206.06 |  | 221.33
Объём: (1,0)*0,0011
| 18.1.02.01 | Арматура трубопроводная фланцевая | шт | 1 |  | 1
| 23.8.03.11 | Фланцы стальные | шт | 2 |  | 2
|  | Итого прямые затраты | [8 empty] | 1355.84
61.1 | 18.1.06.01-1040 | Клапан балансировочный ручной, присоединение к трубопроводу фланцевое, номинальное давление 1,6 МПа, номинальный диаметр 50 мм | шт | 1 |  | 1 | 16230.66 | 1.57 | 25482.14 |  | 25482.14
Объём: (1,0)*1,0
| 421/пр_04.08.2020_Оп. п.58б | По сметным нормам, включенным в ГЭСН (ФЕР, ТЕР), аналогичным технологическим процессам в новом строительстве, в том числе по возведению новых конструктивных элементов, ЗТ: 1.15, ЭМ: 1.25, ЗТм: 1.25 | [18 empty] | По сметным нормам, включенным в ГЭСН (ФЕР, ТЕР), аналогичным технологическим процессам в новом строительстве, в том числе по возведению новых конструктивных элементов, ЗТ: 1.15, ЭМ: 1.25, ЗТм: 1.25
| 421/пр_04.08.2020_ Пр.10 т.3 п.1.1 | Производство ремонтно-строительных работ осуществляется в помещениях эксплуатируемого объекта капитального строительства без остановки рабочего процесса, при этом:в зоне производства ремонтно-строительных работ отсутствуют действующее технологическое или лабораторное оборудование, мебель и иные загромождающие помещения предметы, ЗТ: 1.2, ЭМ: 1.2, ЗТм: 1.2 | [18 empty] | Производство ремонтно-строительных работ осуществляется в помещениях эксплуатируемого объекта капитального строительства без остановки рабочего процесса, при этом:в зоне производства ремонтно-строительных работ отсутствуют действующее технологическое или лабораторное оборудование, мебель и иные загромождающие помещения предметы, ЗТ: 1.2, ЭМ: 1.2, ЗТм: 1.2
61.2 | 23.8.03.11-0447 | Фланец стальной, марка стали 20 и 25, температурный предел применения от -30 °C до +450 °C, номинальное давление 1,6 МПа, номинальный диаметр 50 мм | шт | 2 |  | 2 | 802.48 | 1.25 | 1003.1 |  | 2006.2
Объём: (1,0)*2,0
|  | ФОТ | [8 empty] | 1056.69
| Пр/812-016.0-1 | НР Трубопроводы внутренние | % | 121 | 0.9 | 108.9 |  |  |  |  | 1150.74
| Пр/774-016.0 | СП Трубопроводы внутренние | % | 72 | 0.85 | 61.2 |  |  |  |  | 646.69
|  | Всего по позиции | [6 empty] | 30641.61 |  | 30641.61
62 | ГЭСНм 12-10-001-01 | Бобышки, штуцеры на номинальное давление: до 10 МПа | 100 шт | 0.31 |  | 0.31
Объём: 13+1+8+9
| 421/пр_04.08.2020_ Пр.10 т.3 п.1.1 | Производство ремонтно-строительных работ осуществляется в помещениях эксплуатируемого объекта капитального строительства без остановки рабочего процесса, при этом:в зоне производства ремонтно-строительных работ отсутствуют действующее технологическое или лабораторное оборудование, мебель и иные загромождающие помещения предметы, ЗТ: 1.2, ЗТм: 1.2, ЭМ: 1.2 | [18 empty] | Производство ремонтно-строительных работ осуществляется в помещениях эксплуатируемого объекта капитального строительства без остановки рабочего процесса, при этом:в зоне производства ремонтно-строительных работ отсутствуют действующее технологическое или лабораторное оборудование, мебель и иные загромождающие помещения предметы, ЗТ: 1.2, ЗТм: 1.2, ЭМ: 1.2
| 1 | ОТ | чел.-ч |  |  | 22.32 |  |  |  |  | 12125.56
| 1-100-40 | Средний разряд работы 4,0 | чел.-ч | 60 | 1.2 | 22.32 |  |  | 543.26 |  | 12125.56
Объём: (0,31)*60
| 2 | ЭМ | [8 empty] | 528.45
|  | ОТм(ЗТм) | чел.-ч |  |  | 0.002604 |  |  |  |  | 1.41
| 91.14.02-001 | Автомобили бортовые, грузоподъемность до 5 т | маш.-ч | 0.007 | 1.2 | 0.002604 | 477.92 | 1.5 | 716.88 |  | 1.87
Объём: (0,31)*0,007
| 4-100-040 | Средний разряд машиниста 4,0 | чел.-ч | 0.007 | 1.2 | 0.002604 |  |  | 543.26 |  | 1.41
Объём: (0,00217)*1
| 91.17.04-233 | Аппараты сварочные для ручной дуговой сварки, сварочный ток до 350 А | маш.-ч | 47.2 | 1.2 | 17.5584 |  |  | 29.99 |  | 526.58
Объём: (0,31)*47,2
| 4 | М | [8 empty] | 8766.93
| 01.7.11.07-0054 | Электроды сварочные для сварки низколегированных и углеродистых сталей АНО-6, Э42, диаметр 6 мм | т | 0.01 |  | 0.0031 | 148198.02 | 1.23 | 182283.56 |  | 565.08
Объём: (0,31)*0,01
| 01.7.19.04-0031 | Прокладки резиновые (пластина техническая прессованная) | кг | 3 |  | 0.93 | 138.5 | 1.78 | 246.53 |  | 229.27
Объём: (0,31)*3
| 24.3.05.02-0301 | Колпачок заглушка полипропиленовая, наружная резьба, диаметр 1" | шт | 100 |  | 31 | 10.21 | 1.34 | 13.68 |  | 424.08
Объём: (0,31)*100
| 24.3.05.19-0001 | Пробка П-М27х2 | шт | 100 |  | 31 | 116.49 | 1.17 | 136.29 |  | 4224.99
Объём: (0,31)*100
| 26.1.01.07-0002 | Бобышка скошенная М20х1,5 | шт | 100 |  | 31 | 77.69 | 1.38 | 107.21 |  | 3323.51
Объём: (0,31)*100
|  | Итого прямые затраты | [8 empty] | 21422.35
62.1 | 421/пр_2020_п.75_пп.а | Сметная стоимость вспомогательных ненормируемых материальных ресурсов, не учтенная в сметной норме, 2% | % | 2 |  | 2 |  |  |  |  | 202.09
| 421/пр_04.08.2020_ Пр.10 т.3 п.1.1 | Производство ремонтно-строительных работ осуществляется в помещениях эксплуатируемого объекта капитального строительства без остановки рабочего процесса, при этом:в зоне производства ремонтно-строительных работ отсутствуют действующее технологическое или лабораторное оборудование, мебель и иные загромождающие помещения предметы, ЗТ: 1.2, ЭМ: 1.2, ЗТм: 1.2 | [18 empty] | Производство ремонтно-строительных работ осуществляется в помещениях эксплуатируемого объекта капитального строительства без остановки рабочего процесса, при этом:в зоне производства ремонтно-строительных работ отсутствуют действующее технологическое или лабораторное оборудование, мебель и иные загромождающие помещения предметы, ЗТ: 1.2, ЭМ: 1.2, ЗТм: 1.2
|  | ФОТ | [8 empty] | 12126.97
| Пр/812-054.0-1 | НР Технологические трубопроводы | % | 90 |  | 90 |  |  |  |  | 10914.27
| Пр/774-054.0 | СП Технологические трубопроводы | % | 46 |  | 46 |  |  |  |  | 5578.41
|  | Всего по позиции | [6 empty] | 122958.45 |  | 38117.12
|  | Итого прямые по всем-всем позициям | [6 empty] | 125934.36 |  | 611738.12 | [11 empty] | Итого прямые по всем-всем позициям
|  | Итого прямые затраты по разделу 2. Узел регулирования системы ГВС | [8 empty] | 246234.35 | [11 empty] | Итого прямые затраты по разделу 2. Узел регулирования системы ГВС
|  | в том числе | [20 empty] | в том числе
|  | оплата труда (ОТ) | [8 empty] | 50437.54 | [11 empty] | оплата труда (ОТ)
|  | эксплуатация машин и механизмов | [8 empty] | 2969.07 | [11 empty] | эксплуатация машин и механизмов
|  | оплата труда машинистов (ОТм) | [8 empty] | 1227.24 | [11 empty] | оплата труда машинистов (ОТм)
|  | материальные ресурсы | [8 empty] | 191600.5 | [11 empty] | материальные ресурсы
|  | Итого ФОТ | [8 empty] | 51664.78 | [11 empty] | Итого ФОТ
|  | Итого накладные расходы | [8 empty] | 53519.34 | [11 empty] | Итого накладные расходы
|  | Итого сметная прибыль | [8 empty] | 29402.28 | [11 empty] | Итого сметная прибыль
|  | Итого оборудование | [8 empty] | 365503.77 | [11 empty] | Итого оборудование
|  | Итого по разделу 2. Узел регулирования системы ГВС | [8 empty] | 694659.74 | [11 empty] | Итого по разделу 2. Узел регулирования системы ГВС
|  | Справочно | [20 empty] | Справочно
|  | материальные ресурсы, отсутствующие в ФРСН | [8 empty] | 63406.6 | [11 empty] | материальные ресурсы, отсутствующие в ФРСН
|  | оборудование, отсутствующее в ФРСН | [8 empty] | 334065.66 | [11 empty] | оборудование, отсутствующее в ФРСН
|  | затраты труда рабочих |  |  |  | 95.439 | [16 empty] | затраты труда рабочих
|  | затраты труда машинистов |  |  |  | 2.0891 | [16 empty] | затраты труда машинистов
|  | ИТОГИ ПО РАЗДЕЛУ | [20 empty] | ИТОГИ ПО РАЗДЕЛУ
|  | ВСЕГО строительные работы | [8 empty] | 283386.15 | [11 empty] | ВСЕГО строительные работы
|  | строительные работы без учета перевозки | [8 empty] | 283386.15 | [11 empty] | строительные работы без учета перевозки
|  | в том числе | [20 empty] | в том числе
|  | прямые затраты | [8 empty] | 221203.99 | [11 empty] | прямые затраты
|  | в том числе | [20 empty] | в том числе
|  | оплата труда (ОТ) | [8 empty] | 35545.91 | [11 empty] | оплата труда (ОТ)
|  | эксплуатация машин и механизмов | [8 empty] | 2119.55 | [11 empty] | эксплуатация машин и механизмов
|  | оплата труда машинистов (ОТм) | [8 empty] | 1010.32 | [11 empty] | оплата труда машинистов (ОТм)
|  | материальные ресурсы | [8 empty] | 182528.21 | [11 empty] | материальные ресурсы
|  | перевозка | [20 empty] | перевозка
|  | ФОТ | [8 empty] | 36556.23 | [11 empty] | ФОТ
|  | накладные расходы | [8 empty] | 39809.75 | [11 empty] | накладные расходы
|  | сметная прибыль | [8 empty] | 22372.41 | [11 empty] | сметная прибыль
|  | ВСЕГО монтажные работы | [8 empty] | 45769.82 | [11 empty] | ВСЕГО монтажные работы
|  | монтажные работы без учета перевозки | [8 empty] | 45769.82 | [11 empty] | монтажные работы без учета перевозки
|  | в том числе | [20 empty] | в том числе
|  | прямые затраты | [8 empty] | 25030.36 | [11 empty] | прямые затраты
|  | в том числе | [20 empty] | в том числе
|  | оплата труда (ОТ) | [8 empty] | 14891.63 | [11 empty] | оплата труда (ОТ)
|  | эксплуатация машин и механизмов | [8 empty] | 849.52 | [11 empty] | эксплуатация машин и механизмов
|  | оплата труда машинистов (ОТм) | [8 empty] | 216.92 | [11 empty] | оплата труда машинистов (ОТм)
|  | материальные ресурсы | [8 empty] | 9072.29 | [11 empty] | материальные ресурсы
|  | перевозка | [20 empty] | перевозка
|  | ФОТ | [8 empty] | 15108.55 | [11 empty] | ФОТ
|  | накладные расходы | [8 empty] | 13709.59 | [11 empty] | накладные расходы
|  | сметная прибыль | [8 empty] | 7029.87 | [11 empty] | сметная прибыль
|  | ВСЕГО оборудование | [8 empty] | 365503.77 | [11 empty] | ВСЕГО оборудование
|  | в том числе | [20 empty] | в том числе
|  | оборудование без учета дополнительной перевозки | [8 empty] | 365503.77 | [11 empty] | оборудование без учета дополнительной перевозки
|  | дополнительная перевозка оборудования | [20 empty] | дополнительная перевозка оборудования
|  | ВСЕГО прочие затраты | [20 empty] | ВСЕГО прочие затраты
|  | прочие затраты | [20 empty] | прочие затраты
|  | прочие работы | [20 empty] | прочие работы
|  | пусконаладочные работы без учета перевозки | [20 empty] | пусконаладочные работы без учета перевозки
|  | прямые затраты | [20 empty] | прямые затраты
|  | оплата труда (ОТ) | [20 empty] | оплата труда (ОТ)
|  | эксплуатация машин и механизмов | [20 empty] | эксплуатация машин и механизмов
|  | оплата труда машинистов (ОТм) | [20 empty] | оплата труда машинистов (ОТм)
|  | материальные ресурсы | [20 empty] | материальные ресурсы
|  | перевозка | [20 empty] | перевозка
|  | ФОТ | [20 empty] | ФОТ
|  | накладные расходы | [20 empty] | накладные расходы
|  | сметная прибыль | [20 empty] | сметная прибыль
|  | ВСЕГО по РАЗДЕЛУ | [8 empty] | 694659.74 | [11 empty] | ВСЕГО по РАЗДЕЛУ
|  | Всего по РАЗДЕЛУ СМР+ПНР+перевозка | [8 empty] | 329155.97 | [11 empty] | Всего по РАЗДЕЛУ СМР+ПНР+перевозка
|  | в том числе | [20 empty] | в том числе
|  | Всего прямые затраты | [8 empty] | 246234.35 | [11 empty] | Всего прямые затраты
|  | в том числе | [20 empty] | в том числе
|  | оплата труда (ОТ) | [8 empty] | 50437.54 | [11 empty] | оплата труда (ОТ)
|  | эксплуатация машин и механизмов | [8 empty] | 2969.07 | [11 empty] | эксплуатация машин и механизмов
|  | оплата труда машинистов (ОТм) | [8 empty] | 1227.24 | [11 empty] | оплата труда машинистов (ОТм)
|  | материальные ресурсы | [8 empty] | 191600.5 | [11 empty] | материальные ресурсы
|  | перевозка | [20 empty] | перевозка
|  | Всего ФОТ | [8 empty] | 51664.78 | [11 empty] | Всего ФОТ
|  | Всего накладные расходы | [8 empty] | 53519.34 | [11 empty] | Всего накладные расходы
|  | Всего сметная прибыль | [8 empty] | 29402.28 | [11 empty] | Всего сметная прибыль
|  | Всего оборудование | [8 empty] | 365503.77 | [11 empty] | Всего оборудование
|  | Всего прочие затраты | [20 empty] | Всего прочие затраты
|  | Справочно | [20 empty] | Справочно
|  | материальные ресурсы из текущей СНБ (проверка) | [8 empty] | 128193.9 | [11 empty] | материальные ресурсы из текущей СНБ (проверка)
|  | материальные ресурсы, отсутствующие в ФРСН | [8 empty] | 63406.6 | [11 empty] | материальные ресурсы, отсутствующие в ФРСН
|  | оборудование из текущей СНБ (проверка) | [8 empty] | 31438.11 | [11 empty] | оборудование из текущей СНБ (проверка)
|  | оборудование, отсутствующее в ФРСН | [8 empty] | 334065.66 | [11 empty] | оборудование, отсутствующее в ФРСН
|  | затраты труда рабочих |  |  |  | 95.439 | [16 empty] | затраты труда рабочих
|  | затраты труда машинистов |  |  |  | 2.0891 | [16 empty] | затраты труда машинистов
|  | Нормативные затраты труда | [8 empty] | 97.53 | [11 empty] | Нормативные затраты труда
|  | стоимость пусконаладочных работ "вхолостую" | [20 empty] | стоимость пусконаладочных работ "вхолостую"
|  | стоимость пусконаладочных работ "под нагрузкой" | [20 empty] | стоимость пусконаладочных работ "под нагрузкой"
|  | Строительные работы - ОТ | [8 empty] | 35545.91 | [11 empty] | Строительные работы - ОТ
|  | Строительные работы - ЭМ | [8 empty] | 2119.55 | [11 empty] | Строительные работы - ЭМ
|  | Строительные работы - ОТм | [8 empty] | 1010.32 | [11 empty] | Строительные работы - ОТм
|  | Строительные работы - МР | [8 empty] | 182528.21 | [11 empty] | Строительные работы - МР
|  | Строительные работы - ФОТ | [8 empty] | 36556.23 | [11 empty] | Строительные работы - ФОТ
|  | Строительные работы - НР | [8 empty] | 39809.75 | [11 empty] | Строительные работы - НР
|  | Строительные работы - СП | [8 empty] | 22372.41 | [11 empty] | Строительные работы - СП
|  | Строительные работы - Материальные ресурсы, отсутствующие в ФРСН (прайсовые) | [8 empty] | 63406.6 | [11 empty] | Строительные работы - Материальные ресурсы, отсутствующие в ФРСН (прайсовые)
|  | Строительные работы - Независимая перевозка | [20 empty] | Строительные работы - Независимая перевозка
|  | Строительные работы - Прямые затраты | [8 empty] | 221203.99 | [11 empty] | Строительные работы - Прямые затраты
|  | Строительные работы - Затраты труда рабочих | [8 empty] | 68.18 | [11 empty] | Строительные работы - Затраты труда рабочих
|  | Строительные работы - Затраты труда машинистов | [8 empty] | 1.71 | [11 empty] | Строительные работы - Затраты труда машинистов
|  | Строительные работы - Затраты труда всего (рабочих и машинистов) | [8 empty] | 69.89 | [11 empty] | Строительные работы - Затраты труда всего (рабочих и машинистов)
|  | Монтажные работы - ОТ | [8 empty] | 14891.63 | [11 empty] | Монтажные работы - ОТ
|  | Монтажные работы - ЭМ | [8 empty] | 849.52 | [11 empty] | Монтажные работы - ЭМ
|  | Монтажные работы - ОТм | [8 empty] | 216.92 | [11 empty] | Монтажные работы - ОТм
|  | Монтажные работы - МР | [8 empty] | 9072.29 | [11 empty] | Монтажные работы - МР
|  | Монтажные работы - ФОТ | [8 empty] | 15108.55 | [11 empty] | Монтажные работы - ФОТ
|  | Монтажные работы - НР | [8 empty] | 13709.59 | [11 empty] | Монтажные работы - НР
|  | Монтажные работы - СП | [8 empty] | 7029.87 | [11 empty] | Монтажные работы - СП
|  | Монтажные работы - Материальные ресурсы, отсутствующие в ФРСН (прайсовые) | [20 empty] | Монтажные работы - Материальные ресурсы, отсутствующие в ФРСН (прайсовые)
|  | Монтажные работы - Независимая перевозка | [20 empty] | Монтажные работы - Независимая перевозка
|  | Монтажные работы - Прямые затраты | [8 empty] | 25030.36 | [11 empty] | Монтажные работы - Прямые затраты
|  | Монтажные работы - Затраты труда рабочих | [8 empty] | 27.26 | [11 empty] | Монтажные работы - Затраты труда рабочих
|  | Монтажные работы - Затраты труда машинистов | [8 empty] | 0.37 | [11 empty] | Монтажные работы - Затраты труда машинистов
|  | Монтажные работы - Затраты труда всего (рабочих и машинистов) | [8 empty] | 27.64 | [11 empty] | Монтажные работы - Затраты труда всего (рабочих и машинистов)
|  | Пусконаладочные работы - ОТ | [20 empty] | Пусконаладочные работы - ОТ
|  | Пусконаладочные работы - ЭМ | [20 empty] | Пусконаладочные работы - ЭМ
|  | Пусконаладочные работы - ОТм | [20 empty] | Пусконаладочные работы - ОТм
|  | Пусконаладочные работы - МР | [20 empty] | Пусконаладочные работы - МР
|  | Пусконаладочные работы - ФОТ | [20 empty] | Пусконаладочные работы - ФОТ
|  | Пусконаладочные работы - НР | [20 empty] | Пусконаладочные работы - НР
|  | Пусконаладочные работы - СП | [20 empty] | Пусконаладочные работы - СП
|  | Пусконаладочные работы - Материальные ресурсы, отсутствующие в ФРСН (прайсовые) | [20 empty] | Пусконаладочные работы - Материальные ресурсы, отсутствующие в ФРСН (прайсовые)
|  | Пусконаладочные работы - Независимая перевозка | [20 empty] | Пусконаладочные работы - Независимая перевозка
|  | Пусконаладочные работы - Прямые затраты | [20 empty] | Пусконаладочные работы - Прямые затраты
|  | Пусконаладочные работы - Затраты труда рабочих | [20 empty] | Пусконаладочные работы - Затраты труда рабочих
|  | Пусконаладочные работы - Затраты труда машинистов | [20 empty] | Пусконаладочные работы - Затраты труда машинистов
|  | Пусконаладочные работы - Затраты труда всего (рабочих и машинистов) | [20 empty] | Пусконаладочные работы - Затраты труда всего (рабочих и машинистов)
|  | Всего - ОТ | [8 empty] | 50437.54 | [11 empty] | Всего - ОТ
|  | Всего - ЭМ | [8 empty] | 2969.07 | [11 empty] | Всего - ЭМ
|  | Всего - ОТм | [8 empty] | 1227.24 | [11 empty] | Всего - ОТм
|  | Всего - МР | [8 empty] | 191600.5 | [11 empty] | Всего - МР
|  | Всего - Независимая перевозка | [20 empty] | Всего - Независимая перевозка
|  | Всего - НР | [8 empty] | 53519.34 | [11 empty] | Всего - НР
|  | Всего - СП | [8 empty] | 29402.28 | [11 empty] | Всего - СП
|  | Всего - ФОТ | [8 empty] | 51664.78 | [11 empty] | Всего - ФОТ
|  | Всего - Прямые затраты | [8 empty] | 246234.35 | [11 empty] | Всего - Прямые затраты
|  | Всего - Итоговая сметная стоимость (без учета перевозки) | [8 empty] | 329155.97 | [11 empty] | Всего - Итоговая сметная стоимость (без учета перевозки)
|  | 2 | [20 empty] | 2
|  | Материалы заказчика из текущей СНБ | [20 empty] | Материалы заказчика из текущей СНБ
|  | материалы заказчика из текущей СНБ без учета дополнительной перевозки | [20 empty] | материалы заказчика из текущей СНБ без учета дополнительной перевозки
|  | дополнительная перевозка материалов заказчика из текущей СНБ | [20 empty] | дополнительная перевозка материалов заказчика из текущей СНБ
|  | Материалы заказчика, отсутствующие в СНБ | [20 empty] | Материалы заказчика, отсутствующие в СНБ
|  | материалы заказчика, отсутствующие в СНБ без учета дополнительной перевозки | [20 empty] | материалы заказчика, отсутствующие в СНБ без учета дополнительной перевозки
|  | дополнительная перевозка материалов заказчика, отсутствующих в СНБ | [20 empty] | дополнительная перевозка материалов заказчика, отсутствующих в СНБ
|  | Материалы подрядчика из текущей СНБ | [20 empty] | Материалы подрядчика из текущей СНБ
|  | материалы подрядчика из текущей СНБ без учета дополнительной перевозки | [20 empty] | материалы подрядчика из текущей СНБ без учета дополнительной перевозки
|  | дополнительная перевозка материалов подрядчика из текущей СНБ | [20 empty] | дополнительная перевозка материалов подрядчика из текущей СНБ
|  | Материалы подрядчика, отсутствующие в СНБ | [20 empty] | Материалы подрядчика, отсутствующие в СНБ
|  | материалы подрядчика, отсутствующие в СНБ без учета дополнительной перевозки | [20 empty] | материалы подрядчика, отсутствующие в СНБ без учета дополнительной перевозки
|  | дополнительная перевозка материалов подрядчика, отсутствующих в СНБ | [20 empty] | дополнительная перевозка материалов подрядчика, отсутствующих в СНБ
|  | Оборудование заказчика из текущей СНБ | [20 empty] | Оборудование заказчика из текущей СНБ
|  | оборудование заказчика из текущей СНБ без учета дополнительной перевозки | [20 empty] | оборудование заказчика из текущей СНБ без учета дополнительной перевозки
|  | дополнительная перевозка оборудования заказчика из текущей СНБ | [20 empty] | дополнительная перевозка оборудования заказчика из текущей СНБ
|  | Оборудование заказчика, отсутствующее в СНБ | [20 empty] | Оборудование заказчика, отсутствующее в СНБ
|  | оборудование заказчика, отсутствующее в СНБ без учета дополнительной перевозки | [20 empty] | оборудование заказчика, отсутствующее в СНБ без учета дополнительной перевозки
|  | дополнительная перевозка оборудования заказчика, отсутствующего в СНБ | [20 empty] | дополнительная перевозка оборудования заказчика, отсутствующего в СНБ
|  | Оборудование подрядчика из текущей СНБ | [20 empty] | Оборудование подрядчика из текущей СНБ
|  | оборудование подрядчика из текущей СНБ без учета дополнительной перевозки | [20 empty] | оборудование подрядчика из текущей СНБ без учета дополнительной перевозки
|  | дополнительная перевозка оборудования подрядчика из текущей СНБ | [20 empty] | дополнительная перевозка оборудования подрядчика из текущей СНБ
|  | Оборудование подрядчика, отсутствующее в СНБ | [20 empty] | Оборудование подрядчика, отсутствующее в СНБ
|  | оборудование подрядчика, отсутствующее в СНБ без учета дополнительной перевозки | [20 empty] | оборудование подрядчика, отсутствующее в СНБ без учета дополнительной перевозки
|  | дополнительная перевозка оборудования подрядчика, отсутствующего в СНБ | [20 empty] | дополнительная перевозка оборудования подрядчика, отсутствующего в СНБ
|  | Возврат материалов из текущей СНБ | [20 empty] | Возврат материалов из текущей СНБ
|  | возврат материалов из текущей СНБ без учета дополнительной перевозки | [20 empty] | возврат материалов из текущей СНБ без учета дополнительной перевозки
|  | возврат дополнительной перевозки материалов из текущей СНБ | [20 empty] | возврат дополнительной перевозки материалов из текущей СНБ
|  | Возврат материалов, отсутствующих в СНБ | [20 empty] | Возврат материалов, отсутствующих в СНБ
|  | возврат материалов, отсутствующих в СНБ без учета дополнительной перевозки | [20 empty] | возврат материалов, отсутствующих в СНБ без учета дополнительной перевозки
|  | возврат дополнительной перевозки материалов, отсутствующих в СНБ | [20 empty] | возврат дополнительной перевозки материалов, отсутствующих в СНБ
|  | Всего возврат материалов | [20 empty] | Всего возврат материалов
|  | Возврат оборудования из текущей СНБ | [20 empty] | Возврат оборудования из текущей СНБ
|  | возврат оборудования из текущей СНБ без учета дополнительной перевозки | [20 empty] | возврат оборудования из текущей СНБ без учета дополнительной перевозки
|  | возврат дополнительной перевозки оборудования из текущей СНБ | [20 empty] | возврат дополнительной перевозки оборудования из текущей СНБ
|  | Возврат оборудования, отсутствующего в СНБ | [20 empty] | Возврат оборудования, отсутствующего в СНБ
|  | возврат оборудования, отсутствующего в СНБ без учета дополнительной перевозки | [20 empty] | возврат оборудования, отсутствующего в СНБ без учета дополнительной перевозки
|  | возврат дополнительной перевозки оборудования, отсутствующего в СНБ | [20 empty] | возврат дополнительной перевозки оборудования, отсутствующего в СНБ
|  | Всего возврат оборудования | [20 empty] | Всего возврат оборудования
Раздел 3. Узел ввода и учета | [13 empty] | Раздел 3. Узел ввода и учета
63 | ГЭСНм 11-02-022-05 | Ротаметр, счетчик, преобразователь, устанавливаемые на фланцевых соединениях, диаметр условного прохода: до 80 мм | шт | 2 |  | 2
| 421/пр_04.08.2020_ Пр.10 т.3 п.1.1 | Производство ремонтно-строительных работ осуществляется в помещениях эксплуатируемого объекта капитального строительства без остановки рабочего процесса, при этом:в зоне производства ремонтно-строительных работ отсутствуют действующее технологическое или лабораторное оборудование, мебель и иные загромождающие помещения предметы, ЗТ: 1.2, ЗТм: 1.2, ЭМ: 1.2 | [18 empty] | Производство ремонтно-строительных работ осуществляется в помещениях эксплуатируемого объекта капитального строительства без остановки рабочего процесса, при этом:в зоне производства ремонтно-строительных работ отсутствуют действующее технологическое или лабораторное оборудование, мебель и иные загромождающие помещения предметы, ЗТ: 1.2, ЗТм: 1.2, ЭМ: 1.2
| 1 | ОТ | чел.-ч |  |  | 9.888 |  |  |  |  | 4890.7
| 1-100-32 | Средний разряд работы 3,2 | чел.-ч | 4.12 | 1.2 | 9.888 |  |  | 494.61 |  | 4890.7
Объём: (2,0)*4,12
| 2 | ЭМ | [8 empty] | 275.28
|  | ОТм(ЗТм) | чел.-ч |  |  | 0.384 |  |  |  |  | 208.61
| 91.14.02-001 | Автомобили бортовые, грузоподъемность до 5 т | маш.-ч | 0.16 | 1.2 | 0.384 | 477.92 | 1.5 | 716.88 |  | 275.28
Объём: (2,0)*0,16
| 4-100-040 | Средний разряд машиниста 4,0 | чел.-ч | 0.16 | 1.2 | 0.384 |  |  | 543.26 |  | 208.61
Объём: (0,32)*1
| 4 | М | [8 empty] | 576.69
| 01.1.02.08-1040 | Лист паронитовый марки ПМБ (ПОН-А, ПОН-Б), толщина от 0,4 до 5 мм | кг | 0.014 |  | 0.028 | 137.59 | 0.98 | 134.84 |  | 3.78
Объём: (2,0)*0,014
| 01.7.15.02-0085 | Болты стальные с шестигранной головкой, диаметр резьбы М16 (М18), длина 25-200 мм | т | 0.0022 |  | 0.0044 | 94215.2 | 1.38 | 130016.98 |  | 572.07
Объём: (2,0)*0,0022
| 01.7.15.11-0048 | Шайбы стальные оцинкованные круглые, диаметр отверстия М16-24 | кг | 0.002 |  | 0.004 | 177.04 | 1.18 | 208.91 |  | 0.84
Объём: (2,0)*0,002
|  | Итого прямые затраты | [8 empty] | 5951.28
63.1 | 421/пр_2020_п.75_пп.а | Сметная стоимость вспомогательных ненормируемых материальных ресурсов, не учтенная в сметной норме, 2% | % | 2 |  | 2 |  |  |  |  | 81.51
| 421/пр_04.08.2020_ Пр.10 т.3 п.1.1 | Производство ремонтно-строительных работ осуществляется в помещениях эксплуатируемого объекта капитального строительства без остановки рабочего процесса, при этом:в зоне производства ремонтно-строительных работ отсутствуют действующее технологическое или лабораторное оборудование, мебель и иные загромождающие помещения предметы, ЗТ: 1.2, ЭМ: 1.2, ЗТм: 1.2 | [18 empty] | Производство ремонтно-строительных работ осуществляется в помещениях эксплуатируемого объекта капитального строительства без остановки рабочего процесса, при этом:в зоне производства ремонтно-строительных работ отсутствуют действующее технологическое или лабораторное оборудование, мебель и иные загромождающие помещения предметы, ЗТ: 1.2, ЭМ: 1.2, ЗТм: 1.2
|  | ФОТ | [8 empty] | 5099.31
| Пр/812-053.0-1 | НР Приборы, средства автоматизации и вычислительной техники | % | 90 |  | 90 |  |  |  |  | 4589.38
| Пр/774-053.0 | СП Приборы, средства автоматизации и вычислительной техники | % | 46 |  | 46 |  |  |  |  | 2345.68
|  | Всего по позиции | [6 empty] | 6483.93 |  | 12967.85
64 | ТЦ_63.4.02.00_16_1656069657_05.07.2024_01 Цена согласно конъюнктурного анализа 67080,00 руб (с НДС) п. 13.21 Оборудование | Преобразователь расхода РС65-60-Ф1-А | шт | 2 |  | 2 |  |  | 56570.8 |  | 113141.6
Формула ценообразования: 55900 + 670,8(1,2%)
|  | Всего по позиции | [6 empty] | 56570.8 |  | 113141.6
65 | ГЭСН 16-05-001-03 | Установка вентилей, задвижек, затворов, клапанов обратных, кранов проходных на трубопроводах из стальных труб диаметром: до 100 мм | шт | 2 |  | 2
| 421/пр_04.08.2020_ Пр.10 т.3 п.1.1 | Производство ремонтно-строительных работ осуществляется в помещениях эксплуатируемого объекта капитального строительства без остановки рабочего процесса, при этом:в зоне производства ремонтно-строительных работ отсутствуют действующее технологическое или лабораторное оборудование, мебель и иные загромождающие помещения предметы, ЗТ: 1.2, ЗТм: 1.2, ЭМ: 1.2 | [18 empty] | Производство ремонтно-строительных работ осуществляется в помещениях эксплуатируемого объекта капитального строительства без остановки рабочего процесса, при этом:в зоне производства ремонтно-строительных работ отсутствуют действующее технологическое или лабораторное оборудование, мебель и иные загромождающие помещения предметы, ЗТ: 1.2, ЗТм: 1.2, ЭМ: 1.2
| 1 | ОТ | чел.-ч |  |  | 5.2 |  |  |  |  | 2666.87
| 1-100-35 | Средний разряд работы 3,5 | чел.-ч | 2.6 |  | 5.2 |  |  | 512.86 |  | 2666.87
Объём: (2,0)*2,6
| 2 | ЭМ | [8 empty] | 126.07
|  | ОТм(ЗТм) | чел.-ч |  |  | 0.08 |  |  |  |  | 50.93
| 91.05.01-017 | Краны башенные, грузоподъемность 8 т | маш.-ч | 0.01 |  | 0.02 |  |  | 1095.17 |  | 21.9
Объём: (2,0)*0,01
| 4-100-060 | Средний разряд машиниста 6,0 | чел.-ч | 0.01 |  | 0.02 |  |  | 729.76 |  | 14.6
Объём: (0,02)*1
| 91.05.05-015 | Краны на автомобильном ходу, грузоподъемность 16 т | маш.-ч | 0.01 |  | 0.02 |  |  | 1885.05 |  | 37.7
Объём: (2,0)*0,01
| 4-100-060 | Средний разряд машиниста 6,0 | чел.-ч | 0.01 |  | 0.02 |  |  | 729.76 |  | 14.6
Объём: (0,02)*1
| 91.14.02-001 | Автомобили бортовые, грузоподъемность до 5 т | маш.-ч | 0.02 |  | 0.04 | 477.92 | 1.5 | 716.88 |  | 28.68
Объём: (2,0)*0,02
| 4-100-040 | Средний разряд машиниста 4,0 | чел.-ч | 0.02 |  | 0.04 |  |  | 543.26 |  | 21.73
Объём: (0,04)*1
| 91.17.04-233 | Аппараты сварочные для ручной дуговой сварки, сварочный ток до 350 А | маш.-ч | 0.63 |  | 1.26 |  |  | 29.99 |  | 37.79
Объём: (2,0)*0,63
| 4 | М | [8 empty] | 1012.96
| 01.1.02.08-0002 | Прокладки из паронита ПМБ, толщина 1 мм, диаметр 100 мм | 1000 шт | 0.002 |  | 0.004 | 13680.39 | 0.98 | 13406.78 |  | 53.63
Объём: (2,0)*0,002
| 01.7.11.07-0227 | Электроды сварочные для сварки низколегированных и углеродистых сталей УОНИ 13/45, Э42А, диаметр 4-5 мм | кг | 0.33 |  | 0.66 | 155.63 | 1.23 | 191.42 |  | 126.34
Объём: (2,0)*0,33
| 01.7.15.03-0014 | Болты стальные с шестигранной головкой, в комплекте с шестигранной гайкой и плоской круглой шайбой, диаметр резьбы М16, длина болта 25-200 мм | т | 0.00207 |  | 0.00414 | 145801.49 | 1.38 | 201206.06 |  | 832.99
Объём: (2,0)*0,00207
| 18.1.02.01 | Арматура трубопроводная фланцевая | шт | 1 |  | 2
| 23.8.03.11 | Фланцы стальные | шт | 2 |  | 4
|  | Итого прямые затраты | [8 empty] | 3856.83
65.1 | 23.8.03.11-0271 | Фланец стальной плоский приварной, марка стали 20, температурный предел применения от -30 °C до +300 °C, номинальное давление 1,6 МПа, номинальный диаметр 100 мм | шт | 2 |  | 4 | 815.6 | 1.25 | 1019.5 |  | 4078
Объём: (2,0)*2,0
65.2 | 18.1.09.11-0131 | Кран шаровой фланцевый для воды, нефтепродуктов, горюче-смазочных материалов, стандартнопроходной, из стали 20, КШ.Ц.Ф.100/080.016.02, длина 230 мм, номинальное давление 1,6 МПа, условный диаметр 100 мм | шт | 1 |  | 2 | 3780.93 | 1.39 | 5255.49 |  | 10510.98
Объём: (2,0)*1,0
|  | ФОТ | [8 empty] | 2717.8
| Пр/812-016.0-1 | НР Трубопроводы внутренние | % | 121 | 0.9 | 108.9 |  |  |  |  | 2959.68
| Пр/774-016.0 | СП Трубопроводы внутренние | % | 72 | 0.85 | 61.2 |  |  |  |  | 1663.29
|  | Всего по позиции | [6 empty] | 11534.39 |  | 23068.78
66 | ГЭСН 18-06-007-07 | Установка фильтров диаметром: 100 мм | 10 шт | 0.2 |  | 0.2
| 421/пр_04.08.2020_Оп. п.58б | По сметным нормам, включенным в ГЭСН (ФЕР, ТЕР), аналогичным технологическим процессам в новом строительстве, в том числе по возведению новых конструктивных элементов, ЗТ: 1.15, ЗТм: 1.25, ЭМ: 1.25 | [18 empty] | По сметным нормам, включенным в ГЭСН (ФЕР, ТЕР), аналогичным технологическим процессам в новом строительстве, в том числе по возведению новых конструктивных элементов, ЗТ: 1.15, ЗТм: 1.25, ЭМ: 1.25
| 421/пр_04.08.2020_ Пр.10 т.3 п.1.1 | Производство ремонтно-строительных работ осуществляется в помещениях эксплуатируемого объекта капитального строительства без остановки рабочего процесса, при этом:в зоне производства ремонтно-строительных работ отсутствуют действующее технологическое или лабораторное оборудование, мебель и иные загромождающие помещения предметы, ЗТ: 1.2, ЗТм: 1.2, ЭМ: 1.2 | [18 empty] | Производство ремонтно-строительных работ осуществляется в помещениях эксплуатируемого объекта капитального строительства без остановки рабочего процесса, при этом:в зоне производства ремонтно-строительных работ отсутствуют действующее технологическое или лабораторное оборудование, мебель и иные загромождающие помещения предметы, ЗТ: 1.2, ЗТм: 1.2, ЭМ: 1.2
| 1 | ОТ | чел.-ч |  |  | 3.26 |  |  |  |  | 1711.57
| 1-100-37 | Средний разряд работы 3,7 | чел.-ч | 16.3 |  | 3.26 |  |  | 525.02 |  | 1711.57
Объём: (0,2)*16,3
| 2 | ЭМ | [8 empty] | 227.66
|  | ОТм(ЗТм) | чел.-ч |  |  | 0.142 |  |  |  |  | 88.34
| 91.05.05-015 | Краны на автомобильном ходу, грузоподъемность 16 т | маш.-ч | 0.3 |  | 0.06 |  |  | 1885.05 |  | 113.1
Объём: (0,2)*0,3
| 4-100-060 | Средний разряд машиниста 6,0 | чел.-ч | 0.3 |  | 0.06 |  |  | 729.76 |  | 43.79
Объём: (0,06)*1
| 91.14.02-001 | Автомобили бортовые, грузоподъемность до 5 т | маш.-ч | 0.41 |  | 0.082 | 477.92 | 1.5 | 716.88 |  | 58.78
Объём: (0,2)*0,41
| 4-100-040 | Средний разряд машиниста 4,0 | чел.-ч | 0.41 |  | 0.082 |  |  | 543.26 |  | 44.55
Объём: (0,082)*1
| 91.17.04-233 | Аппараты сварочные для ручной дуговой сварки, сварочный ток до 350 А | маш.-ч | 9.3 |  | 1.86 |  |  | 29.99 |  | 55.78
Объём: (0,2)*9,3
| 4 | М | [8 empty] | 107.2
| 01.7.11.07-0227 | Электроды сварочные для сварки низколегированных и углеродистых сталей УОНИ 13/45, Э42А, диаметр 4-5 мм | кг | 2.8 |  | 0.56 | 155.63 | 1.23 | 191.42 |  | 107.2
Объём: (0,2)*2,8
| 18.5.14.01 | Фильтры для очистки воды | шт | 10 |  | 2
|  | Итого прямые затраты | [8 empty] | 2134.77
66.1 | 18.2.08.05-0015 | Фильтр магнитный фланцевый чугунный сетчатый для очистки воды, номинальное давление 1,6 МПа, номинальный диаметр 100 мм | шт | 10 |  | 2 | 8075.89 | 1.32 | 10660.17 |  | 21320.34
Объём: (0,2)*10,0
66.2 | 23.8.03.11-0271 | Фланец стальной плоский приварной, марка стали 20, температурный предел применения от -30 °C до +300 °C, номинальное давление 1,6 МПа, номинальный диаметр 100 мм | шт | 20 |  | 4 | 815.6 | 1.25 | 1019.5 |  | 4078
Объём: (0,2)*20,0
|  | ФОТ | [8 empty] | 1799.91
| Пр/812-016.0-1 | НР Отопление - внутренние устройства | % | 121 | 0.9 | 108.9 |  |  |  |  | 1960.1
| Пр/774-016.0 | СП Отопление - внутренние устройства | % | 72 | 0.85 | 61.2 |  |  |  |  | 1101.54
|  | Всего по позиции | [6 empty] | 152973.75 |  | 30594.75
67 | ГЭСНм 11-03-001-01 | Приборы, устанавливаемые на металлоконструкциях, щитах и пультах, масса: до 5 кг | шт | 1 |  | 1
| 421/пр_04.08.2020_ Пр.10 т.3 п.1.1 | Производство ремонтно-строительных работ осуществляется в помещениях эксплуатируемого объекта капитального строительства без остановки рабочего процесса, при этом:в зоне производства ремонтно-строительных работ отсутствуют действующее технологическое или лабораторное оборудование, мебель и иные загромождающие помещения предметы, ЗТ: 1.2, ЗТм: 1.2, ЭМ: 1.2 | [18 empty] | Производство ремонтно-строительных работ осуществляется в помещениях эксплуатируемого объекта капитального строительства без остановки рабочего процесса, при этом:в зоне производства ремонтно-строительных работ отсутствуют действующее технологическое или лабораторное оборудование, мебель и иные загромождающие помещения предметы, ЗТ: 1.2, ЗТм: 1.2, ЭМ: 1.2
| 1 | ОТ | чел.-ч |  |  | 0.624 |  |  |  |  | 349.12
| 1-100-42 | Средний разряд работы 4,2 | чел.-ч | 0.52 | 1.2 | 0.624 |  |  | 559.48 |  | 349.12
Объём: (1,0)*0,52
| 4 | М | [8 empty] | 7.47
| 01.7.15.03-0031 | Болты стальные оцинкованные с шестигранной головкой и оцинкованной шестигранной гайкой, диаметр резьбы болта и гайки М6, длина болта 12-60 мм | кг | 0.035 |  | 0.035 | 154.58 | 1.38 | 213.32 |  | 7.47
Объём: (1,0)*0,035
|  | Итого прямые затраты | [8 empty] | 356.59
67.1 | 421/пр_2020_п.75_пп.а | Сметная стоимость вспомогательных ненормируемых материальных ресурсов, не учтенная в сметной норме, 2% | % | 2 |  | 2 |  |  |  |  | 5.82
| 421/пр_04.08.2020_ Пр.10 т.3 п.1.1 | Производство ремонтно-строительных работ осуществляется в помещениях эксплуатируемого объекта капитального строительства без остановки рабочего процесса, при этом:в зоне производства ремонтно-строительных работ отсутствуют действующее технологическое или лабораторное оборудование, мебель и иные загромождающие помещения предметы, ЗТ: 1.2, ЭМ: 1.2, ЗТм: 1.2 | [18 empty] | Производство ремонтно-строительных работ осуществляется в помещениях эксплуатируемого объекта капитального строительства без остановки рабочего процесса, при этом:в зоне производства ремонтно-строительных работ отсутствуют действующее технологическое или лабораторное оборудование, мебель и иные загромождающие помещения предметы, ЗТ: 1.2, ЭМ: 1.2, ЗТм: 1.2
|  | ФОТ | [8 empty] | 349.12
| Пр/812-053.0-1 | НР Приборы, средства автоматизации и вычислительной техники | % | 90 |  | 90 |  |  |  |  | 314.21
| Пр/774-053.0 | СП Приборы, средства автоматизации и вычислительной техники | % | 46 |  | 46 |  |  |  |  | 160.6
|  | Всего по позиции | [6 empty] | 837.22 |  | 837.22
68 | ТЦ_63.4.00.00_16_1656069657_05.07.2024_01 Цена согласно конъюнктурного анализа 31200,60 руб (с НДС) п. 14.22 Оборудование | Вычислитель количества тепла ТВ-7.04.1М-БП-АА | шт | 1 |  | 1 |  |  | 26312.51 |  | 26312.51
Формула ценообразования: 26000,5 + 312,01(1,2%)
|  | Всего по позиции | [6 empty] | 26312.51 |  | 26312.51
69 | ГЭСН 18-06-002-04 | Установка грязевиков наружным диаметром патрубков: до 108 мм | шт | 1 |  | 1
| 421/пр_04.08.2020_Оп. п.58б | По сметным нормам, включенным в ГЭСН (ФЕР, ТЕР), аналогичным технологическим процессам в новом строительстве, в том числе по возведению новых конструктивных элементов, ЗТ: 1.15, ЗТм: 1.25, ЭМ: 1.25 | [18 empty] | По сметным нормам, включенным в ГЭСН (ФЕР, ТЕР), аналогичным технологическим процессам в новом строительстве, в том числе по возведению новых конструктивных элементов, ЗТ: 1.15, ЗТм: 1.25, ЭМ: 1.25
| 421/пр_04.08.2020_ Пр.10 т.3 п.1.1 | Производство ремонтно-строительных работ осуществляется в помещениях эксплуатируемого объекта капитального строительства без остановки рабочего процесса, при этом:в зоне производства ремонтно-строительных работ отсутствуют действующее технологическое или лабораторное оборудование, мебель и иные загромождающие помещения предметы, ЗТ: 1.2, ЗТм: 1.2, ЭМ: 1.2 | [18 empty] | Производство ремонтно-строительных работ осуществляется в помещениях эксплуатируемого объекта капитального строительства без остановки рабочего процесса, при этом:в зоне производства ремонтно-строительных работ отсутствуют действующее технологическое или лабораторное оборудование, мебель и иные загромождающие помещения предметы, ЗТ: 1.2, ЗТм: 1.2, ЭМ: 1.2
| 1 | ОТ | чел.-ч |  |  | 3.58 |  |  |  |  | 1879.57
| 1-100-37 | Средний разряд работы 3,7 | чел.-ч | 3.58 |  | 3.58 |  |  | 525.02 |  | 1879.57
Объём: (1,0)*3,58
| 2 | ЭМ | [8 empty] | 88.33
|  | ОТм(ЗТм) | чел.-ч |  |  | 0.04 |  |  |  |  | 25.47
| 91.05.05-015 | Краны на автомобильном ходу, грузоподъемность 16 т | маш.-ч | 0.02 |  | 0.02 |  |  | 1885.05 |  | 37.7
Объём: (1,0)*0,02
| 4-100-060 | Средний разряд машиниста 6,0 | чел.-ч | 0.02 |  | 0.02 |  |  | 729.76 |  | 14.6
Объём: (0,02)*1
| 91.14.02-001 | Автомобили бортовые, грузоподъемность до 5 т | маш.-ч | 0.02 |  | 0.02 | 477.92 | 1.5 | 716.88 |  | 14.34
Объём: (1,0)*0,02
| 4-100-040 | Средний разряд машиниста 4,0 | чел.-ч | 0.02 |  | 0.02 |  |  | 543.26 |  | 10.87
Объём: (0,02)*1
| 91.17.04-233 | Аппараты сварочные для ручной дуговой сварки, сварочный ток до 350 А | маш.-ч | 1.21 |  | 1.21 |  |  | 29.99 |  | 36.29
Объём: (1,0)*1,21
| 4 | М | [8 empty] | 12535.55
| 01.1.02.04-0011 | Картон асбестовый общего назначения, марка КАОН-1, толщина 3 мм | т | 0.003 |  | 0.003 | 50110.25 | 1.58 | 79174.2 |  | 237.52
Объём: (1,0)*0,003
| 01.1.02.08-0002 | Прокладки из паронита ПМБ, толщина 1 мм, диаметр 100 мм | 1000 шт | 0.004 |  | 0.004 | 13680.39 | 0.98 | 13406.78 |  | 53.63
Объём: (1,0)*0,004
| 01.7.11.07-0227 | Электроды сварочные для сварки низколегированных и углеродистых сталей УОНИ 13/45, Э42А, диаметр 4-5 мм | кг | 1 |  | 1 | 155.63 | 1.23 | 191.42 |  | 191.42
Объём: (1,0)*1
| 01.7.15.03-0013 | Болты стальные с шестигранной головкой, в комплекте с шестигранной гайкой и плоской круглой шайбой, диаметр резьбы М12, длина болта 16-160 мм | т | 0.00202 |  | 0.00202 | 135460.68 | 1.38 | 186935.74 |  | 377.61
Объём: (1,0)*0,00202
| 18.5.05.02-0005 | Грязевик из стальных электросварных и водогазопроводных труб, наружный диаметр входного патрубка 108 мм, наружный диаметр корпуса 377 мм | шт | 1 |  | 1 | 7484.21 | 1.56 | 11675.37 |  | 11675.37
Объём: (1,0)*1
| 23.8.03.11 | Фланцы стальные | шт | 4 |  | 4
|  | Итого прямые затраты | [8 empty] | 14528.92
69.1 | 23.8.03.11-0155 | Фланец стальной плоский приварной с соединительным выступом, марка стали 20, номинальное давление 1,6 МПа, номинальный диаметр 100 мм | шт | 4 |  | 4 | 815.54 | 1.25 | 1019.43 |  | 4077.72
Объём: (1,0)*4,0
|  | ФОТ | [8 empty] | 1905.04
| Пр/812-016.0-1 | НР Отопление - внутренние устройства | % | 121 | 0.9 | 108.9 |  |  |  |  | 2074.59
| Пр/774-016.0 | СП Отопление - внутренние устройства | % | 72 | 0.85 | 61.2 |  |  |  |  | 1165.88
|  | Всего по позиции | [6 empty] | 21847.11 |  | 21847.11
70 | 18.1.09.06-1020 | Кран шаровой муфтовый для воды, тип резьбы внутренняя/внутренняя, номинальный диаметр 15 мм | шт | 1 |  | 1 | 229.58 | 1.39 | 319.12 |  | 319.12
|  | Всего по позиции | [6 empty] | 319.12 |  | 319.12
71 | 18.1.09.06-1040 | Кран шаровой муфтовый для воды, тип резьбы внутренняя/внутренняя, номинальный диаметр 25 мм | шт | 3 |  | 3 | 538.07 | 1.39 | 747.92 |  | 2243.76
|  | Всего по позиции | [6 empty] | 747.92 |  | 2243.76
72 | ГЭСНм 08-03-575-01 | Прибор или аппарат | шт | 4 |  | 4
| 421/пр_04.08.2020_ Пр.10 т.3 п.1.1 | Производство ремонтно-строительных работ осуществляется в помещениях эксплуатируемого объекта капитального строительства без остановки рабочего процесса, при этом:в зоне производства ремонтно-строительных работ отсутствуют действующее технологическое или лабораторное оборудование, мебель и иные загромождающие помещения предметы, ЗТ: 1.2, ЗТм: 1.2, ЭМ: 1.2 | [18 empty] | Производство ремонтно-строительных работ осуществляется в помещениях эксплуатируемого объекта капитального строительства без остановки рабочего процесса, при этом:в зоне производства ремонтно-строительных работ отсутствуют действующее технологическое или лабораторное оборудование, мебель и иные загромождающие помещения предметы, ЗТ: 1.2, ЗТм: 1.2, ЭМ: 1.2
| 1 | ОТ | чел.-ч |  |  | 4.944 |  |  |  |  | 2766.07
| 1-100-42 | Средний разряд работы 4,2 | чел.-ч | 1.03 | 1.2 | 4.944 |  |  | 559.48 |  | 2766.07
Объём: (4,0)*1,03
| 4 | М | [8 empty] | 19.31
| 01.7.15.03-0042 | Болты с гайками и шайбами строительные | кг | 0.02 |  | 0.08 | 174.93 | 1.38 | 241.4 |  | 19.31
Объём: (4,0)*0,02
|  | Итого прямые затраты | [8 empty] | 2785.38
72.1 | 421/пр_2020_п.75_пп.а | Сметная стоимость вспомогательных ненормируемых материальных ресурсов, не учтенная в сметной норме, 2% | % | 2 |  | 2 |  |  |  |  | 46.1
| 421/пр_04.08.2020_ Пр.10 т.3 п.1.1 | Производство ремонтно-строительных работ осуществляется в помещениях эксплуатируемого объекта капитального строительства без остановки рабочего процесса, при этом:в зоне производства ремонтно-строительных работ отсутствуют действующее технологическое или лабораторное оборудование, мебель и иные загромождающие помещения предметы, ЗТ: 1.2, ЭМ: 1.2, ЗТм: 1.2 | [18 empty] | Производство ремонтно-строительных работ осуществляется в помещениях эксплуатируемого объекта капитального строительства без остановки рабочего процесса, при этом:в зоне производства ремонтно-строительных работ отсутствуют действующее технологическое или лабораторное оборудование, мебель и иные загромождающие помещения предметы, ЗТ: 1.2, ЭМ: 1.2, ЗТм: 1.2
|  | ФОТ | [8 empty] | 2766.07
| Пр/812-049.3-1 | НР Электротехнические установки на других объектах | % | 97 |  | 97 |  |  |  |  | 2683.09
| Пр/774-049.3 | СП Электротехнические установки на других объектах | % | 51 |  | 51 |  |  |  |  | 1410.7
|  | Всего по позиции | [6 empty] | 1731.32 |  | 6925.27
73 | ТЦ_62.4.02.00_78_7811667503_08.07.2024_02 Цена согласно конъюнктурного анализа 1440,00 руб (с НДС) п. 15.14 Оборудование | Источник вторичного питания 12В ИЭН6-120015 | шт | 4 |  | 4 |  |  | 1250.83 |  | 5003.32
Формула ценообразования: 1200 + 36 + 14,83(1,2%)
|  | Всего по позиции | [6 empty] | 1250.83 |  | 5003.32
74 | ГЭСНм 12-12-005-10 | Арматура приварная с ручным приводом или без привода водопроводная на номинальное давление до 4 МПа, номинальный диаметр: 100 мм | шт | 2 |  | 2
| 1 | ОТ | чел.-ч |  |  | 10.8 |  |  |  |  | 5867.21
| 1-100-40 | Средний разряд работы 4,0 | чел.-ч | 5.4 |  | 10.8 |  |  | 543.26 |  | 5867.21
Объём: (2,0)*5,4
| 2 | ЭМ | [8 empty] | 2269.32
|  | ОТм(ЗТм) | чел.-ч |  |  | 1.2 |  |  |  |  | 868.25
| 91.05.05-015 | Краны на автомобильном ходу, грузоподъемность 16 т | маш.-ч | 0.58 |  | 1.16 |  |  | 1885.05 |  | 2186.66
Объём: (2,0)*0,58
| 4-100-060 | Средний разряд машиниста 6,0 | чел.-ч | 0.58 |  | 1.16 |  |  | 729.76 |  | 846.52
Объём: (1,16)*1
| 91.14.02-001 | Автомобили бортовые, грузоподъемность до 5 т | маш.-ч | 0.02 |  | 0.04 | 477.92 | 1.5 | 716.88 |  | 28.68
Объём: (2,0)*0,02
| 4-100-040 | Средний разряд машиниста 4,0 | чел.-ч | 0.02 |  | 0.04 |  |  | 543.26 |  | 21.73
Объём: (0,04)*1
| 91.17.04-233 | Аппараты сварочные для ручной дуговой сварки, сварочный ток до 350 А | маш.-ч | 0.9 |  | 1.8 |  |  | 29.99 |  | 53.98
Объём: (2,0)*0,9
| 4 | М | [8 empty] | 182.94
| 01.3.02.08-0001 | Кислород газообразный технический | м3 | 0.044 |  | 0.088 |  |  | 113.79 |  | 10.01
Объём: (2,0)*0,044
| 01.3.02.09-0022 | Пропан-бутан смесь техническая | кг | 0.011 |  | 0.022 | 41.38 | 1.79 | 74.07 |  | 1.63
Объём: (2,0)*0,011
| 01.7.11.07-0041 | Электроды сварочные для сварки низколегированных и углеродистых сталей Э55, диаметр 4 мм | т | 0.00044 |  | 0.00088 | 158259.47 | 1.23 | 194659.15 |  | 171.3
Объём: (2,0)*0,00044
|  | Итого прямые затраты | [8 empty] | 9187.72
74.1 | 421/пр_2020_п.75_пп.а | Сметная стоимость вспомогательных ненормируемых материальных ресурсов, не учтенная в сметной норме, 2% | % | 2 |  | 2 |  |  |  |  | 117.34
74.2 | ТЦ_23.8.03.12_78_7811667503_08.07.2024_02 Цена согласно конъюнктурного анализа 26400,00 руб (с НДС) п. 16.15 | Модуль присоединительный МП-РС 100/65/100 | шт | 1 |  | 2 |  |  | 22440 |  | 44880
Формула ценообразования: 22000 + 440(2%)
Объём: (2,0)*1,0
|  | ФОТ | [8 empty] | 6735.46
| Пр/812-054.0-1 | НР Технологические трубопроводы | % | 90 |  | 90 |  |  |  |  | 6061.91
| Пр/774-054.0 | СП Технологические трубопроводы | % | 46 |  | 46 |  |  |  |  | 3098.31
|  | Всего по позиции | [6 empty] | 31672.64 |  | 63345.28
75 | ГЭСНм 11-03-001-01 | Приборы, устанавливаемые на металлоконструкциях, щитах и пультах, масса: до 5 кг | шт | 1 |  | 1
| 421/пр_04.08.2020_ Пр.10 т.3 п.1.1 | Производство ремонтно-строительных работ осуществляется в помещениях эксплуатируемого объекта капитального строительства без остановки рабочего процесса, при этом:в зоне производства ремонтно-строительных работ отсутствуют действующее технологическое или лабораторное оборудование, мебель и иные загромождающие помещения предметы, ЗТ: 1.2, ЗТм: 1.2, ЭМ: 1.2 | [18 empty] | Производство ремонтно-строительных работ осуществляется в помещениях эксплуатируемого объекта капитального строительства без остановки рабочего процесса, при этом:в зоне производства ремонтно-строительных работ отсутствуют действующее технологическое или лабораторное оборудование, мебель и иные загромождающие помещения предметы, ЗТ: 1.2, ЗТм: 1.2, ЭМ: 1.2
| 1 | ОТ | чел.-ч |  |  | 0.624 |  |  |  |  | 349.12
| 1-100-42 | Средний разряд работы 4,2 | чел.-ч | 0.52 | 1.2 | 0.624 |  |  | 559.48 |  | 349.12
Объём: (1,0)*0,52
| 4 | М | [8 empty] | 7.47
| 01.7.15.03-0031 | Болты стальные оцинкованные с шестигранной головкой и оцинкованной шестигранной гайкой, диаметр резьбы болта и гайки М6, длина болта 12-60 мм | кг | 0.035 |  | 0.035 | 154.58 | 1.38 | 213.32 |  | 7.47
Объём: (1,0)*0,035
|  | Итого прямые затраты | [8 empty] | 356.59
75.1 | 421/пр_2020_п.75_пп.а | Сметная стоимость вспомогательных ненормируемых материальных ресурсов, не учтенная в сметной норме, 2% | % | 2 |  | 2 |  |  |  |  | 5.82
| 421/пр_04.08.2020_ Пр.10 т.3 п.1.1 | Производство ремонтно-строительных работ осуществляется в помещениях эксплуатируемого объекта капитального строительства без остановки рабочего процесса, при этом:в зоне производства ремонтно-строительных работ отсутствуют действующее технологическое или лабораторное оборудование, мебель и иные загромождающие помещения предметы, ЗТ: 1.2, ЭМ: 1.2, ЗТм: 1.2 | [18 empty] | Производство ремонтно-строительных работ осуществляется в помещениях эксплуатируемого объекта капитального строительства без остановки рабочего процесса, при этом:в зоне производства ремонтно-строительных работ отсутствуют действующее технологическое или лабораторное оборудование, мебель и иные загромождающие помещения предметы, ЗТ: 1.2, ЭМ: 1.2, ЗТм: 1.2
|  | ФОТ | [8 empty] | 349.12
| Пр/812-053.0-1 | НР Приборы, средства автоматизации и вычислительной техники | % | 90 |  | 90 |  |  |  |  | 314.21
| Пр/774-053.0 | СП Приборы, средства автоматизации и вычислительной техники | % | 46 |  | 46 |  |  |  |  | 160.6
|  | Всего по позиции | [6 empty] | 837.22 |  | 837.22
76 | ТЦ_61.1.03.00_78_7811667503_08.07.2024_02 Цена согласно конъюнктурного анализа 10800,00 руб (с НДС) п. 17.14 Оборудование | Модем GSM IRZ терминал МС52 в комплекте с блоком питания, антенной, кабелем RS-232 | шт | 1 |  | 1 |  |  | 9381.24 |  | 9381.24
Формула ценообразования: 9000 + 270 + 111,24(1,2%)
|  | Всего по позиции | [6 empty] | 9381.24 |  | 9381.24
77 | ГЭСН 18-07-001-02 | Установка манометров: с трехходовым краном | компл | 8 |  | 8
| 421/пр_04.08.2020_Оп. п.58б | По сметным нормам, включенным в ГЭСН (ФЕР, ТЕР), аналогичным технологическим процессам в новом строительстве, в том числе по возведению новых конструктивных элементов, ЗТ: 1.15, ЗТм: 1.25, ЭМ: 1.25 | [18 empty] | По сметным нормам, включенным в ГЭСН (ФЕР, ТЕР), аналогичным технологическим процессам в новом строительстве, в том числе по возведению новых конструктивных элементов, ЗТ: 1.15, ЗТм: 1.25, ЭМ: 1.25
| 421/пр_04.08.2020_ Пр.10 т.3 п.1.1 | Производство ремонтно-строительных работ осуществляется в помещениях эксплуатируемого объекта капитального строительства без остановки рабочего процесса, при этом:в зоне производства ремонтно-строительных работ отсутствуют действующее технологическое или лабораторное оборудование, мебель и иные загромождающие помещения предметы, ЗТ: 1.2, ЗТм: 1.2, ЭМ: 1.2 | [18 empty] | Производство ремонтно-строительных работ осуществляется в помещениях эксплуатируемого объекта капитального строительства без остановки рабочего процесса, при этом:в зоне производства ремонтно-строительных работ отсутствуют действующее технологическое или лабораторное оборудование, мебель и иные загромождающие помещения предметы, ЗТ: 1.2, ЗТм: 1.2, ЭМ: 1.2
| 1 | ОТ | чел.-ч |  |  | 2.4288 |  |  |  |  | 1358.87
| 1-100-42 | Средний разряд работы 4,2 | чел.-ч | 0.22 | 1.38 | 2.4288 |  |  | 559.48 |  | 1358.87
Объём: (8,0)*0,22
| 4 | М | [8 empty] | 42.08
| 01.7.07.29-0101 | Очес льняной | кг | 0.01 |  | 0.08 | 128.4 | 1.52 | 195.17 |  | 15.61
Объём: (8,0)*0,01
| 14.4.02.04-0142 | Краска масляная МА-0115, мумия, сурик железный | кг | 0.02 |  | 0.16 | 79.88 | 1.6 | 127.81 |  | 20.45
Объём: (8,0)*0,02
| 14.5.05.01-0012 | Олифа комбинированная для разведения масляных густотертых красок и для внешних работ по деревянным поверхностям | т | 1e-05 |  | 8e-05 | 60697.21 | 1.24 | 75264.54 |  | 6.02
Объём: (8,0)*0,00001
|  | Итого прямые затраты | [8 empty] | 1400.95
77.1 | 18.1.06.10-0012 | Кран трехходовой для манометра, номинальное давление 1,6 МПа, номинальный диаметр 15 мм | шт | 1.5 |  | 12 | 1114.14 | 1.39 | 1548.65 |  | 18583.8
| 421/пр_04.08.2020_Оп. п.58б | По сметным нормам, включенным в ГЭСН (ФЕР, ТЕР), аналогичным технологическим процессам в новом строительстве, в том числе по возведению новых конструктивных элементов, ЗТ: 1.15, ЭМ: 1.25, ЗТм: 1.25 | [18 empty] | По сметным нормам, включенным в ГЭСН (ФЕР, ТЕР), аналогичным технологическим процессам в новом строительстве, в том числе по возведению новых конструктивных элементов, ЗТ: 1.15, ЭМ: 1.25, ЗТм: 1.25
| 421/пр_04.08.2020_ Пр.10 т.3 п.1.1 | Производство ремонтно-строительных работ осуществляется в помещениях эксплуатируемого объекта капитального строительства без остановки рабочего процесса, при этом:в зоне производства ремонтно-строительных работ отсутствуют действующее технологическое или лабораторное оборудование, мебель и иные загромождающие помещения предметы, ЗТ: 1.2, ЭМ: 1.2, ЗТм: 1.2 | [18 empty] | Производство ремонтно-строительных работ осуществляется в помещениях эксплуатируемого объекта капитального строительства без остановки рабочего процесса, при этом:в зоне производства ремонтно-строительных работ отсутствуют действующее технологическое или лабораторное оборудование, мебель и иные загромождающие помещения предметы, ЗТ: 1.2, ЭМ: 1.2, ЗТм: 1.2
|  | ФОТ | [8 empty] | 1358.87
| Пр/812-016.0-1 | НР Отопление - внутренние устройства | % | 121 | 0.9 | 108.9 |  |  |  |  | 1479.81
| Пр/774-016.0 | СП Отопление - внутренние устройства | % | 72 | 0.85 | 61.2 |  |  |  |  | 831.63
|  | Всего по позиции | [6 empty] | 2787.02 |  | 22296.19
78 | 63.4.01.02-0016 Оборудование | Манометр для измерения избыточного давления от 0 до 60 кгс/см2, диаметр корпуса 100 мм, класс точности 1,5 | шт | 8 |  | 8 | 624.23 | 0.93 | 580.53 |  | 4644.24
|  | Всего по позиции | [6 empty] | 580.53 |  | 4644.24
79 | ГЭСН 18-07-001-04 | Установка термометров в оправе прямых и угловых | компл | 2 |  | 2
| 421/пр_04.08.2020_Оп. п.58б | По сметным нормам, включенным в ГЭСН (ФЕР, ТЕР), аналогичным технологическим процессам в новом строительстве, в том числе по возведению новых конструктивных элементов, ЗТ: 1.15, ЗТм: 1.25, ЭМ: 1.25 | [18 empty] | По сметным нормам, включенным в ГЭСН (ФЕР, ТЕР), аналогичным технологическим процессам в новом строительстве, в том числе по возведению новых конструктивных элементов, ЗТ: 1.15, ЗТм: 1.25, ЭМ: 1.25
| 421/пр_04.08.2020_ Пр.10 т.3 п.1.1 | Производство ремонтно-строительных работ осуществляется в помещениях эксплуатируемого объекта капитального строительства без остановки рабочего процесса, при этом:в зоне производства ремонтно-строительных работ отсутствуют действующее технологическое или лабораторное оборудование, мебель и иные загромождающие помещения предметы, ЗТ: 1.2, ЗТм: 1.2, ЭМ: 1.2 | [18 empty] | Производство ремонтно-строительных работ осуществляется в помещениях эксплуатируемого объекта капитального строительства без остановки рабочего процесса, при этом:в зоне производства ремонтно-строительных работ отсутствуют действующее технологическое или лабораторное оборудование, мебель и иные загромождающие помещения предметы, ЗТ: 1.2, ЗТм: 1.2, ЭМ: 1.2
| 1 | ОТ | чел.-ч |  |  | 0.8556 |  |  |  |  | 454.41
| 1-100-38 | Средний разряд работы 3,8 | чел.-ч | 0.31 | 1.38 | 0.8556 |  |  | 531.1 |  | 454.41
Объём: (2,0)*0,31
| 4 | М | [8 empty] | 40.2
| 01.3.04.03-0003 | Масло индустриальное И-20А | л | 0.1232 |  | 0.2464 | 101.21 | 1.19 | 120.44 |  | 29.68
Объём: (2,0)*0,1232
| 01.7.07.29-0101 | Очес льняной | кг | 0.01 |  | 0.02 | 128.4 | 1.52 | 195.17 |  | 3.9
Объём: (2,0)*0,01
| 14.4.02.04-0142 | Краска масляная МА-0115, мумия, сурик железный | кг | 0.02 |  | 0.04 | 79.88 | 1.6 | 127.81 |  | 5.11
Объём: (2,0)*0,02
| 14.5.05.01-0012 | Олифа комбинированная для разведения масляных густотертых красок и для внешних работ по деревянным поверхностям | т | 1e-05 |  | 2e-05 | 60697.21 | 1.24 | 75264.54 |  | 1.51
Объём: (2,0)*0,00001
|  | Итого прямые затраты | [8 empty] | 494.61
|  | ФОТ | [8 empty] | 454.41
| Пр/812-016.0-1 | НР Отопление - внутренние устройства | % | 121 | 0.9 | 108.9 |  |  |  |  | 494.85
| Пр/774-016.0 | СП Отопление - внутренние устройства | % | 72 | 0.85 | 61.2 |  |  |  |  | 278.1
|  | Всего по позиции | [6 empty] | 633.78 |  | 1267.56
80 | 63.4.05.01-0004 Оборудование | Термометр биметаллический показывающий ТБП до 250 °C, с гильзой, длина штока 150 мм (класс точности 1,5) | компл | 2 |  | 2 | 2530.25 | 0.93 | 2353.13 |  | 4706.26
|  | Всего по позиции | [6 empty] | 2353.13 |  | 4706.26
81 | ГЭСНм 11-02-001-01 | Прибор, устанавливаемый на резьбовых соединениях, масса: до 1,5 кг | шт | 2 |  | 2
| 421/пр_04.08.2020_ Пр.10 т.3 п.1.1 | Производство ремонтно-строительных работ осуществляется в помещениях эксплуатируемого объекта капитального строительства без остановки рабочего процесса, при этом:в зоне производства ремонтно-строительных работ отсутствуют действующее технологическое или лабораторное оборудование, мебель и иные загромождающие помещения предметы, ЗТ: 1.2, ЗТм: 1.2, ЭМ: 1.2 | [18 empty] | Производство ремонтно-строительных работ осуществляется в помещениях эксплуатируемого объекта капитального строительства без остановки рабочего процесса, при этом:в зоне производства ремонтно-строительных работ отсутствуют действующее технологическое или лабораторное оборудование, мебель и иные загромождающие помещения предметы, ЗТ: 1.2, ЗТм: 1.2, ЭМ: 1.2
| 1 | ОТ | чел.-ч |  |  | 2.472 |  |  |  |  | 1383.03
| 1-100-42 | Средний разряд работы 4,2 | чел.-ч | 1.03 | 1.2 | 2.472 |  |  | 559.48 |  | 1383.03
Объём: (2,0)*1,03
| 4 | М | [8 empty] | 11.33
| 01.1.02.08-1040 | Лист паронитовый марки ПМБ (ПОН-А, ПОН-Б), толщина от 0,4 до 5 мм | кг | 0.042 |  | 0.084 | 137.59 | 0.98 | 134.84 |  | 11.33
Объём: (2,0)*0,042
|  | Итого прямые затраты | [8 empty] | 1394.36
81.1 | 421/пр_2020_п.75_пп.а | Сметная стоимость вспомогательных ненормируемых материальных ресурсов, не учтенная в сметной норме, 2% | % | 2 |  | 2 |  |  |  |  | 23.05
| 421/пр_04.08.2020_ Пр.10 т.3 п.1.1 | Производство ремонтно-строительных работ осуществляется в помещениях эксплуатируемого объекта капитального строительства без остановки рабочего процесса, при этом:в зоне производства ремонтно-строительных работ отсутствуют действующее технологическое или лабораторное оборудование, мебель и иные загромождающие помещения предметы, ЗТ: 1.2, ЭМ: 1.2, ЗТм: 1.2 | [18 empty] | Производство ремонтно-строительных работ осуществляется в помещениях эксплуатируемого объекта капитального строительства без остановки рабочего процесса, при этом:в зоне производства ремонтно-строительных работ отсутствуют действующее технологическое или лабораторное оборудование, мебель и иные загромождающие помещения предметы, ЗТ: 1.2, ЭМ: 1.2, ЗТм: 1.2
|  | ФОТ | [8 empty] | 1383.03
| Пр/812-053.0-1 | НР Приборы, средства автоматизации и вычислительной техники | % | 90 |  | 90 |  |  |  |  | 1244.73
| Пр/774-053.0 | СП Приборы, средства автоматизации и вычислительной техники | % | 46 |  | 46 |  |  |  |  | 636.19
|  | Всего по позиции | [6 empty] | 1649.17 |  | 3298.33
82 | ТЦ_63.4.00.00_78_7811667503_08.07.2024_02 Цена согласно конъюнктурного анализа 4680,00 руб (с НДС) п. 18.16 Оборудование | Комплект термопреобразователей ПРОМА-ТСП-К-101-хх-ГPt100-А-4 с гильзами и бобышками длиной монтажной части 100 мм | шт | 1 |  | 1 |  |  | 4065.2 |  | 4065.2
Формула ценообразования: 3900 + 117 + 48,2(1,2%)
|  | Всего по позиции | [6 empty] | 4065.2 |  | 4065.2
83 | ГЭСНм 11-02-001-01 | Прибор, устанавливаемый на резьбовых соединениях, масса: до 1,5 кг | шт | 2 |  | 2
| 421/пр_04.08.2020_ Пр.10 т.3 п.1.1 | Производство ремонтно-строительных работ осуществляется в помещениях эксплуатируемого объекта капитального строительства без остановки рабочего процесса, при этом:в зоне производства ремонтно-строительных работ отсутствуют действующее технологическое или лабораторное оборудование, мебель и иные загромождающие помещения предметы, ЗТ: 1.2, ЗТм: 1.2, ЭМ: 1.2 | [18 empty] | Производство ремонтно-строительных работ осуществляется в помещениях эксплуатируемого объекта капитального строительства без остановки рабочего процесса, при этом:в зоне производства ремонтно-строительных работ отсутствуют действующее технологическое или лабораторное оборудование, мебель и иные загромождающие помещения предметы, ЗТ: 1.2, ЗТм: 1.2, ЭМ: 1.2
| 1 | ОТ | чел.-ч |  |  | 2.472 |  |  |  |  | 1383.03
| 1-100-42 | Средний разряд работы 4,2 | чел.-ч | 1.03 | 1.2 | 2.472 |  |  | 559.48 |  | 1383.03
Объём: (2,0)*1,03
| 4 | М | [8 empty] | 11.33
| 01.1.02.08-1040 | Лист паронитовый марки ПМБ (ПОН-А, ПОН-Б), толщина от 0,4 до 5 мм | кг | 0.042 |  | 0.084 | 137.59 | 0.98 | 134.84 |  | 11.33
Объём: (2,0)*0,042
|  | Итого прямые затраты | [8 empty] | 1394.36
83.1 | 421/пр_2020_п.75_пп.а | Сметная стоимость вспомогательных ненормируемых материальных ресурсов, не учтенная в сметной норме, 2% | % | 2 |  | 2 |  |  |  |  | 23.05
| 421/пр_04.08.2020_ Пр.10 т.3 п.1.1 | Производство ремонтно-строительных работ осуществляется в помещениях эксплуатируемого объекта капитального строительства без остановки рабочего процесса, при этом:в зоне производства ремонтно-строительных работ отсутствуют действующее технологическое или лабораторное оборудование, мебель и иные загромождающие помещения предметы, ЗТ: 1.2, ЭМ: 1.2, ЗТм: 1.2 | [18 empty] | Производство ремонтно-строительных работ осуществляется в помещениях эксплуатируемого объекта капитального строительства без остановки рабочего процесса, при этом:в зоне производства ремонтно-строительных работ отсутствуют действующее технологическое или лабораторное оборудование, мебель и иные загромождающие помещения предметы, ЗТ: 1.2, ЭМ: 1.2, ЗТм: 1.2
|  | ФОТ | [8 empty] | 1383.03
| Пр/812-053.0-1 | НР Приборы, средства автоматизации и вычислительной техники | % | 90 |  | 90 |  |  |  |  | 1244.73
| Пр/774-053.0 | СП Приборы, средства автоматизации и вычислительной техники | % | 46 |  | 46 |  |  |  |  | 636.19
|  | Всего по позиции | [6 empty] | 1649.17 |  | 3298.33
84 | ТЦ_65.1.00.00_78_7811667503_08.07.2024_02 Цена согласно конъюнктурного анализа 5160,00 руб (с НДС) п. 19.17 Оборудование | Преобразователь давления - кл. т.1 диап. изм. 0-1,6 МПа, вых. сигн. 4-20 мА ПДТВХ | шт | 2 |  | 2 |  |  | 4482.15 |  | 8964.3
Формула ценообразования: 4300 + 129 + 53,15(1,2%)
|  | Всего по позиции | [6 empty] | 4482.15 |  | 8964.3
85 | ГЭСНм 08-02-409-09 | Труба гофрированная ПВХ для защиты проводов и кабелей по установленным конструкциям, по стенам, колоннам, потолкам, основанию пола | 100 м | 0.45 |  | 0.45
| 421/пр_2020_прил.10_т.5_п.1.1_гр.4 | Производство ремонтно-строительных работ осуществляется в помещениях эксплуатируемого объекта капитального строительства, эксплуатация которого не прекращена, в том числе для объектов производственного и непроизводственного назначения без остановки рабочего процесса, при этом: в зоне производства ремонтно-строительных работ отсутствуют действующее технологическое или лабораторное оборудование, мебель и иные загромождающие помещения предметы, ЗТ: 1.2, ЗТм: 1.2, ЭМ: 1.2 | [18 empty] | Производство ремонтно-строительных работ осуществляется в помещениях эксплуатируемого объекта капитального строительства, эксплуатация которого не прекращена, в том числе для объектов производственного и непроизводственного назначения без остановки рабочего процесса, при этом: в зоне производства ремонтно-строительных работ отсутствуют действующее технологическое или лабораторное оборудование, мебель и иные загромождающие помещения предметы, ЗТ: 1.2, ЗТм: 1.2, ЭМ: 1.2
| 1 | ОТ | чел.-ч |  |  | 8.208 |  |  |  |  | 4259.46
| 1-100-36 | Средний разряд работы 3,6 | чел.-ч | 15.2 | 1.2 | 8.208 |  |  | 518.94 |  | 4259.46
Объём: (0,45)*15,2
| 4 | М | [8 empty] | 63.75
| 01.7.03.04-0001 | Электроэнергия | кВт-ч | 5.3376 |  | 2.4019 |  |  | 6.29 |  | 15.11
Объём: (0,45)*5,3376
| 01.7.15.07-0152 | Дюбели пластмассовые с шурупами, диаметр 6 мм, длина 35 мм, диаметр шурупа 3,5 мм, длина шурупа 50 мм | 100 шт | 1.75 |  | 0.7875 | 52.34 | 1.18 | 61.76 |  | 48.64
Объём: (0,45)*1,75
|  | Итого прямые затраты | [8 empty] | 4323.21
85.1 | 421/пр_2020_п.75_пп.а | Сметная стоимость вспомогательных ненормируемых материальных ресурсов, не учтенная в сметной норме, 2% | % | 2 |  | 2 |  |  |  |  | 70.99
| 421/пр_2020_прил.10_т.5_п.1.1_гр.4 | Производство ремонтно-строительных работ осуществляется в помещениях эксплуатируемого объекта капитального строительства, эксплуатация которого не прекращена, в том числе для объектов производственного и непроизводственного назначения без остановки рабочего процесса, при этом: в зоне производства ремонтно-строительных работ отсутствуют действующее технологическое или лабораторное оборудование, мебель и иные загромождающие помещения предметы, ЗТ: 1.2, ЭМ: 1.2, ЗТм: 1.2 | [18 empty] | Производство ремонтно-строительных работ осуществляется в помещениях эксплуатируемого объекта капитального строительства, эксплуатация которого не прекращена, в том числе для объектов производственного и непроизводственного назначения без остановки рабочего процесса, при этом: в зоне производства ремонтно-строительных работ отсутствуют действующее технологическое или лабораторное оборудование, мебель и иные загромождающие помещения предметы, ЗТ: 1.2, ЭМ: 1.2, ЗТм: 1.2
85.2 | 24.3.01.02-0012 | Трубы гибкие гофрированные, легкие, из самозатухающего ПВХ, без протяжки, номинальный диаметр 20 мм | м | 100 |  | 45 | 10.06 | 1.16 | 11.67 |  | 525.15
Объём: (0,45)*100,0
| 421/пр_2020_прил.10_т.5_п.1.1_гр.4 | Производство ремонтно-строительных работ осуществляется в помещениях эксплуатируемого объекта капитального строительства, эксплуатация которого не прекращена, в том числе для объектов производственного и непроизводственного назначения без остановки рабочего процесса, при этом: в зоне производства ремонтно-строительных работ отсутствуют действующее технологическое или лабораторное оборудование, мебель и иные загромождающие помещения предметы, ЗТ: 1.2, ЭМ: 1.2, ЗТм: 1.2 | [18 empty] | Производство ремонтно-строительных работ осуществляется в помещениях эксплуатируемого объекта капитального строительства, эксплуатация которого не прекращена, в том числе для объектов производственного и непроизводственного назначения без остановки рабочего процесса, при этом: в зоне производства ремонтно-строительных работ отсутствуют действующее технологическое или лабораторное оборудование, мебель и иные загромождающие помещения предметы, ЗТ: 1.2, ЭМ: 1.2, ЗТм: 1.2
|  | ФОТ | [8 empty] | 4259.46
| Пр/812-049.3-1 | НР Электротехнические установки на других объектах | % | 97 |  | 97 |  |  |  |  | 4131.68
| Пр/774-049.3 | СП Электротехнические установки на других объектах | % | 51 |  | 51 |  |  |  |  | 2172.32
|  | Всего по позиции | [6 empty] | 24940.78 |  | 11223.35
86 | ГЭСНм 08-02-412-01 | Затягивание провода в проложенные трубы и металлические рукава первого одножильного или многожильного в общей оплетке, суммарное сечение: до 2,5 мм2 | 100 м | 0.45 |  | 0.45
| 421/пр_04.08.2020_ Пр.10 т.3 п.1.1 | Производство ремонтно-строительных работ осуществляется в помещениях эксплуатируемого объекта капитального строительства без остановки рабочего процесса, при этом:в зоне производства ремонтно-строительных работ отсутствуют действующее технологическое или лабораторное оборудование, мебель и иные загромождающие помещения предметы, ЗТ: 1.2, ЗТм: 1.2, ЭМ: 1.2 | [18 empty] | Производство ремонтно-строительных работ осуществляется в помещениях эксплуатируемого объекта капитального строительства без остановки рабочего процесса, при этом:в зоне производства ремонтно-строительных работ отсутствуют действующее технологическое или лабораторное оборудование, мебель и иные загромождающие помещения предметы, ЗТ: 1.2, ЗТм: 1.2, ЭМ: 1.2
| 1 | ОТ | чел.-ч |  |  | 2.4246 |  |  |  |  | 1287.71
| 1-100-38 | Средний разряд работы 3,8 | чел.-ч | 4.49 | 1.2 | 2.4246 |  |  | 531.1 |  | 1287.71
Объём: (0,45)*4,49
| 2 | ЭМ | [8 empty] | 14.05
|  | ОТм(ЗТм) | чел.-ч |  |  | 0.0108 |  |  |  |  | 6.87
| 91.05.05-015 | Краны на автомобильном ходу, грузоподъемность 16 т | маш.-ч | 0.01 | 1.2 | 0.0054 |  |  | 1885.05 |  | 10.18
Объём: (0,45)*0,01
| 4-100-060 | Средний разряд машиниста 6,0 | чел.-ч | 0.01 | 1.2 | 0.0054 |  |  | 729.76 |  | 3.94
Объём: (0,0045)*1
| 91.14.02-001 | Автомобили бортовые, грузоподъемность до 5 т | маш.-ч | 0.01 | 1.2 | 0.0054 | 477.92 | 1.5 | 716.88 |  | 3.87
Объём: (0,45)*0,01
| 4-100-040 | Средний разряд машиниста 4,0 | чел.-ч | 0.01 | 1.2 | 0.0054 |  |  | 543.26 |  | 2.93
Объём: (0,0045)*1
| 4 | М | [8 empty] | 79.34
| 01.7.06.05-0041 | Ленты изоляционные хлопчатобумажные прорезиненные для электромонтажных и ремонтных работ, цвет черный, ширина 20 мм, толщина 0,35 мм | м | 13.33 |  | 5.9985 | 5.87 | 1.03 | 6.05 |  | 36.29
Объём: (0,45)*13,33
| 01.7.07.20-0002 | Тальк молотый, сорт I | т | 0.00043 |  | 0.0001935 | 43821.53 | 1.52 | 66608.73 |  | 12.89
Объём: (0,45)*0,00043
| 14.4.02.04-0142 | Краска масляная МА-0115, мумия, сурик железный | кг | 0.02 |  | 0.009 | 79.88 | 1.6 | 127.81 |  | 1.15
Объём: (0,45)*0,02
| 20.2.01.05-0001 | Гильзы кабельные медные 2,5 мм | 100 шт | 0.05 |  | 0.0225 | 412.93 | 1.25 | 516.16 |  | 11.61
Объём: (0,45)*0,05
| 20.2.02.01-0011 | Втулки полипропиленовые, диаметр 17 мм | 1000 шт | 0.0122 |  | 0.00549 | 1481.45 | 2.14 | 3170.3 |  | 17.4
Объём: (0,45)*0,0122
|  | Итого прямые затраты | [8 empty] | 1387.97
86.1 | 421/пр_2020_п.75_пп.а | Сметная стоимость вспомогательных ненормируемых материальных ресурсов, не учтенная в сметной норме, 2% | % | 2 |  | 2 |  |  |  |  | 21.46
| 421/пр_04.08.2020_ Пр.10 т.3 п.1.1 | Производство ремонтно-строительных работ осуществляется в помещениях эксплуатируемого объекта капитального строительства без остановки рабочего процесса, при этом:в зоне производства ремонтно-строительных работ отсутствуют действующее технологическое или лабораторное оборудование, мебель и иные загромождающие помещения предметы, ЗТ: 1.2, ЭМ: 1.2, ЗТм: 1.2 | [18 empty] | Производство ремонтно-строительных работ осуществляется в помещениях эксплуатируемого объекта капитального строительства без остановки рабочего процесса, при этом:в зоне производства ремонтно-строительных работ отсутствуют действующее технологическое или лабораторное оборудование, мебель и иные загромождающие помещения предметы, ЗТ: 1.2, ЭМ: 1.2, ЗТм: 1.2
86.2 | 21.1.06.04-1014 | Кабель монтажный МКШ 3х0,35-500 | 1000 м | 0.034 |  | 0.0153 | 17219.95 | 1.33 | 22902.53 |  | 350.41
Объём: 15*1,02
| 421/пр_04.08.2020_ Пр.10 т.3 п.1.1 | Производство ремонтно-строительных работ осуществляется в помещениях эксплуатируемого объекта капитального строительства без остановки рабочего процесса, при этом:в зоне производства ремонтно-строительных работ отсутствуют действующее технологическое или лабораторное оборудование, мебель и иные загромождающие помещения предметы, ЗТ: 1.2, ЭМ: 1.2, ЗТм: 1.2 | [18 empty] | Производство ремонтно-строительных работ осуществляется в помещениях эксплуатируемого объекта капитального строительства без остановки рабочего процесса, при этом:в зоне производства ремонтно-строительных работ отсутствуют действующее технологическое или лабораторное оборудование, мебель и иные загромождающие помещения предметы, ЗТ: 1.2, ЭМ: 1.2, ЗТм: 1.2
86.3 | 21.2.03.08-0011 | Шнур ШВВП 2х0,5-380 | 1000 м | 0.034 |  | 0.0153 | 11144.47 | 1.29 | 14376.37 |  | 219.96
Объём: 15*1,02
| 421/пр_04.08.2020_ Пр.10 т.3 п.1.1 | Производство ремонтно-строительных работ осуществляется в помещениях эксплуатируемого объекта капитального строительства без остановки рабочего процесса, при этом:в зоне производства ремонтно-строительных работ отсутствуют действующее технологическое или лабораторное оборудование, мебель и иные загромождающие помещения предметы, ЗТ: 1.2, ЭМ: 1.2, ЗТм: 1.2 | [18 empty] | Производство ремонтно-строительных работ осуществляется в помещениях эксплуатируемого объекта капитального строительства без остановки рабочего процесса, при этом:в зоне производства ремонтно-строительных работ отсутствуют действующее технологическое или лабораторное оборудование, мебель и иные загромождающие помещения предметы, ЗТ: 1.2, ЭМ: 1.2, ЗТм: 1.2
86.4 | ТЦ_21.1.08.01_27_2724168690_08.07.2024_02 Цена согласно конъюнктурного анализа 25,50 руб (с НДС) п. 20.11 | Кабель КСПВ 6х0,4 | м | 34 |  | 15.3 |  |  | 21.68 |  | 331.7
Формула ценообразования: 21,25 + 0,43(2%)
Объём: 15*1,02
| 421/пр_04.08.2020_ Пр.10 т.3 п.1.1 | Производство ремонтно-строительных работ осуществляется в помещениях эксплуатируемого объекта капитального строительства без остановки рабочего процесса, при этом:в зоне производства ремонтно-строительных работ отсутствуют действующее технологическое или лабораторное оборудование, мебель и иные загромождающие помещения предметы, ЗТ: 1.2, ЭМ: 1.2, ЗТм: 1.2 | [18 empty] | Производство ремонтно-строительных работ осуществляется в помещениях эксплуатируемого объекта капитального строительства без остановки рабочего процесса, при этом:в зоне производства ремонтно-строительных работ отсутствуют действующее технологическое или лабораторное оборудование, мебель и иные загромождающие помещения предметы, ЗТ: 1.2, ЭМ: 1.2, ЗТм: 1.2
|  | ФОТ | [8 empty] | 1294.58
| Пр/812-049.3-1 | НР Электротехнические установки на других объектах | % | 97 |  | 97 |  |  |  |  | 1255.74
| Пр/774-049.3 | СП Электротехнические установки на других объектах | % | 51 |  | 51 |  |  |  |  | 660.24
|  | Всего по позиции | [6 empty] | 9394.4 |  | 4227.48
87 | ГЭСНм 08-03-573-04 | Шкаф (пульт) управления навесной, высота, ширина и глубина: до 600х600х350 мм | шт | 1 |  | 1
| 421/пр_04.08.2020_ Пр.10 т.3 п.1.1 | Производство ремонтно-строительных работ осуществляется в помещениях эксплуатируемого объекта капитального строительства без остановки рабочего процесса, при этом:в зоне производства ремонтно-строительных работ отсутствуют действующее технологическое или лабораторное оборудование, мебель и иные загромождающие помещения предметы, ЗТ: 1.2, ЗТм: 1.2, ЭМ: 1.2 | [18 empty] | Производство ремонтно-строительных работ осуществляется в помещениях эксплуатируемого объекта капитального строительства без остановки рабочего процесса, при этом:в зоне производства ремонтно-строительных работ отсутствуют действующее технологическое или лабораторное оборудование, мебель и иные загромождающие помещения предметы, ЗТ: 1.2, ЗТм: 1.2, ЭМ: 1.2
| 1 | ОТ | чел.-ч |  |  | 2.472 |  |  |  |  | 1383.03
| 1-100-42 | Средний разряд работы 4,2 | чел.-ч | 2.06 | 1.2 | 2.472 |  |  | 559.48 |  | 1383.03
Объём: (1,0)*2,06
| 2 | ЭМ | [8 empty] | 321.07
|  | ОТм(ЗТм) | чел.-ч |  |  | 0.372 |  |  |  |  | 215.51
| 91.04.01-041 | Молотки бурильные легкие при работе от передвижных компрессорных установок | маш.-ч | 0.19 | 1.2 | 0.228 | 21.06 | 1.47 | 30.96 |  | 7.06
Объём: (1,0)*0,19
| 91.05.05-015 | Краны на автомобильном ходу, грузоподъемность 16 т | маш.-ч | 0.06 | 1.2 | 0.072 |  |  | 1885.05 |  | 135.72
Объём: (1,0)*0,06
| 4-100-060 | Средний разряд машиниста 6,0 | чел.-ч | 0.06 | 1.2 | 0.072 |  |  | 729.76 |  | 52.54
Объём: (0,06)*1
| 91.14.02-001 | Автомобили бортовые, грузоподъемность до 5 т | маш.-ч | 0.06 | 1.2 | 0.072 | 477.92 | 1.5 | 716.88 |  | 51.62
Объём: (1,0)*0,06
| 4-100-040 | Средний разряд машиниста 4,0 | чел.-ч | 0.06 | 1.2 | 0.072 |  |  | 543.26 |  | 39.11
Объём: (0,06)*1
| 91.17.04-233 | Аппараты сварочные для ручной дуговой сварки, сварочный ток до 350 А | маш.-ч | 0.61 | 1.2 | 0.732 |  |  | 29.99 |  | 21.95
Объём: (1,0)*0,61
| 91.18.01-007 | Компрессоры винтовые передвижные с двигателем внутреннего сгорания, давление до 0,7 МПа (7 атм), производительность до 5,4 м3/мин | маш.-ч | 0.19 | 1.2 | 0.228 |  |  | 459.29 |  | 104.72
Объём: (1,0)*0,19
| 4-100-040 | Средний разряд машиниста 4,0 | чел.-ч | 0.19 | 1.2 | 0.228 |  |  | 543.26 |  | 123.86
Объём: (0,19)*1
| 4 | М | [8 empty] | 45.84
| 01.7.11.07-0227 | Электроды сварочные для сварки низколегированных и углеродистых сталей УОНИ 13/45, Э42А, диаметр 4-5 мм | кг | 0.1 |  | 0.1 | 155.63 | 1.23 | 191.42 |  | 19.14
Объём: (1,0)*0,1
| 01.7.15.03-0042 | Болты с гайками и шайбами строительные | кг | 0.1 |  | 0.1 | 174.93 | 1.38 | 241.4 |  | 24.14
Объём: (1,0)*0,1
| 14.4.02.04-0142 | Краска масляная МА-0115, мумия, сурик железный | кг | 0.02 |  | 0.02 | 79.88 | 1.6 | 127.81 |  | 2.56
Объём: (1,0)*0,02
|  | Итого прямые затраты | [8 empty] | 1965.45
87.1 | 421/пр_2020_п.75_пп.а | Сметная стоимость вспомогательных ненормируемых материальных ресурсов, не учтенная в сметной норме, 2% | % | 2 |  | 2 |  |  |  |  | 23.05
| 421/пр_04.08.2020_ Пр.10 т.3 п.1.1 | Производство ремонтно-строительных работ осуществляется в помещениях эксплуатируемого объекта капитального строительства без остановки рабочего процесса, при этом:в зоне производства ремонтно-строительных работ отсутствуют действующее технологическое или лабораторное оборудование, мебель и иные загромождающие помещения предметы, ЗТ: 1.2, ЭМ: 1.2, ЗТм: 1.2 | [18 empty] | Производство ремонтно-строительных работ осуществляется в помещениях эксплуатируемого объекта капитального строительства без остановки рабочего процесса, при этом:в зоне производства ремонтно-строительных работ отсутствуют действующее технологическое или лабораторное оборудование, мебель и иные загромождающие помещения предметы, ЗТ: 1.2, ЭМ: 1.2, ЗТм: 1.2
87.2 | ТЦ_20.4.04.01_27_2724168690_08.07.2024_02 Цена согласно конъюнктурного анализа 22200,00 руб (с НДС) п. 21.10 | Шкаф монтажный для ВКТ7 ШМ7 | шт | 1 |  | 1 |  |  | 18870 |  | 18870
Формула ценообразования: 18500 + 370(2%)
Объём: (1,0)*1,0
| 421/пр_04.08.2020_ Пр.10 т.3 п.1.1 | Производство ремонтно-строительных работ осуществляется в помещениях эксплуатируемого объекта капитального строительства без остановки рабочего процесса, при этом:в зоне производства ремонтно-строительных работ отсутствуют действующее технологическое или лабораторное оборудование, мебель и иные загромождающие помещения предметы, ЗТ: 1.2, ЭМ: 1.2, ЗТм: 1.2 | [18 empty] | Производство ремонтно-строительных работ осуществляется в помещениях эксплуатируемого объекта капитального строительства без остановки рабочего процесса, при этом:в зоне производства ремонтно-строительных работ отсутствуют действующее технологическое или лабораторное оборудование, мебель и иные загромождающие помещения предметы, ЗТ: 1.2, ЭМ: 1.2, ЗТм: 1.2
|  | ФОТ | [8 empty] | 1598.54
| Пр/812-049.3-1 | НР Электротехнические установки на других объектах | % | 97 |  | 97 |  |  |  |  | 1550.58
| Пр/774-049.3 | СП Электротехнические установки на других объектах | % | 51 |  | 51 |  |  |  |  | 815.26
|  | Всего по позиции | [6 empty] | 23224.34 |  | 23224.34
88 | ГЭСНм 12-10-001-01 | Бобышки, штуцеры на номинальное давление: до 10 МПа | 100 шт | 0.02 |  | 0.02
| 421/пр_04.08.2020_ Пр.10 т.3 п.1.1 | Производство ремонтно-строительных работ осуществляется в помещениях эксплуатируемого объекта капитального строительства без остановки рабочего процесса, при этом:в зоне производства ремонтно-строительных работ отсутствуют действующее технологическое или лабораторное оборудование, мебель и иные загромождающие помещения предметы, ЗТ: 1.2, ЗТм: 1.2, ЭМ: 1.2 | [18 empty] | Производство ремонтно-строительных работ осуществляется в помещениях эксплуатируемого объекта капитального строительства без остановки рабочего процесса, при этом:в зоне производства ремонтно-строительных работ отсутствуют действующее технологическое или лабораторное оборудование, мебель и иные загромождающие помещения предметы, ЗТ: 1.2, ЗТм: 1.2, ЭМ: 1.2
| 1 | ОТ | чел.-ч |  |  | 1.44 |  |  |  |  | 782.29
| 1-100-40 | Средний разряд работы 4,0 | чел.-ч | 60 | 1.2 | 1.44 |  |  | 543.26 |  | 782.29
Объём: (0,02)*60
| 2 | ЭМ | [8 empty] | 34.09
|  | ОТм(ЗТм) | чел.-ч |  |  | 0.000168 |  |  |  |  | 0.09
| 91.14.02-001 | Автомобили бортовые, грузоподъемность до 5 т | маш.-ч | 0.007 | 1.2 | 0.000168 | 477.92 | 1.5 | 716.88 |  | 0.12
Объём: (0,02)*0,007
| 4-100-040 | Средний разряд машиниста 4,0 | чел.-ч | 0.007 | 1.2 | 0.000168 |  |  | 543.26 |  | 0.09
Объём: (0,00014)*1
| 91.17.04-233 | Аппараты сварочные для ручной дуговой сварки, сварочный ток до 350 А | маш.-ч | 47.2 | 1.2 | 1.1328 |  |  | 29.99 |  | 33.97
Объём: (0,02)*47,2
| 4 | М | [8 empty] | 565.61
| 01.7.11.07-0054 | Электроды сварочные для сварки низколегированных и углеродистых сталей АНО-6, Э42, диаметр 6 мм | т | 0.01 |  | 0.0002 | 148198.02 | 1.23 | 182283.56 |  | 36.46
Объём: (0,02)*0,01
| 01.7.19.04-0031 | Прокладки резиновые (пластина техническая прессованная) | кг | 3 |  | 0.06 | 138.5 | 1.78 | 246.53 |  | 14.79
Объём: (0,02)*3
| 24.3.05.02-0301 | Колпачок заглушка полипропиленовая, наружная резьба, диаметр 1" | шт | 100 |  | 2 | 10.21 | 1.34 | 13.68 |  | 27.36
Объём: (0,02)*100
| 24.3.05.19-0001 | Пробка П-М27х2 | шт | 100 |  | 2 | 116.49 | 1.17 | 136.29 |  | 272.58
Объём: (0,02)*100
| 26.1.01.07-0002 | Бобышка скошенная М20х1,5 | шт | 100 |  | 2 | 77.69 | 1.38 | 107.21 |  | 214.42
Объём: (0,02)*100
|  | Итого прямые затраты | [8 empty] | 1382.08
88.1 | 421/пр_2020_п.75_пп.а | Сметная стоимость вспомогательных ненормируемых материальных ресурсов, не учтенная в сметной норме, 2% | % | 2 |  | 2 |  |  |  |  | 13.04
| 421/пр_04.08.2020_ Пр.10 т.3 п.1.1 | Производство ремонтно-строительных работ осуществляется в помещениях эксплуатируемого объекта капитального строительства без остановки рабочего процесса, при этом:в зоне производства ремонтно-строительных работ отсутствуют действующее технологическое или лабораторное оборудование, мебель и иные загромождающие помещения предметы, ЗТ: 1.2, ЭМ: 1.2, ЗТм: 1.2 | [18 empty] | Производство ремонтно-строительных работ осуществляется в помещениях эксплуатируемого объекта капитального строительства без остановки рабочего процесса, при этом:в зоне производства ремонтно-строительных работ отсутствуют действующее технологическое или лабораторное оборудование, мебель и иные загромождающие помещения предметы, ЗТ: 1.2, ЭМ: 1.2, ЗТм: 1.2
|  | ФОТ | [8 empty] | 782.38
| Пр/812-054.0-1 | НР Технологические трубопроводы | % | 90 |  | 90 |  |  |  |  | 704.14
| Пр/774-054.0 | СП Технологические трубопроводы | % | 46 |  | 46 |  |  |  |  | 359.89
|  | Всего по позиции | [6 empty] | 122957.5 |  | 2459.15
89 | 20.5.02.06-0035 | Коробки разветвительные У-196 | 10 шт | 0.2 |  | 0.2 | 69.35 | 1.2 | 83.22 |  | 16.64
Объём: (0,02)*10,0
|  | Всего по позиции | [6 empty] | 83.22 |  | 16.64
|  | Итого прямые по всем-всем позициям | [6 empty] | 72061.54 |  | 359956.55 | [11 empty] | Итого прямые по всем-всем позициям
|  | Итого прямые затраты по разделу 3. Узел ввода и учета | [8 empty] | 183737.88 | [11 empty] | Итого прямые затраты по разделу 3. Узел ввода и учета
|  | в том числе | [20 empty] | в том числе
|  | оплата труда (ОТ) | [8 empty] | 32772.06 | [11 empty] | оплата труда (ОТ)
|  | эксплуатация машин и механизмов | [8 empty] | 3355.87 | [11 empty] | эксплуатация машин и механизмов
|  | оплата труда машинистов (ОТм) | [8 empty] | 1464.07 | [11 empty] | оплата труда машинистов (ОТм)
|  | материальные ресурсы | [8 empty] | 146145.88 | [11 empty] | материальные ресурсы
|  | Итого ФОТ | [8 empty] | 34236.13 | [11 empty] | Итого ФОТ
|  | Итого накладные расходы | [8 empty] | 33063.43 | [11 empty] | Итого накладные расходы
|  | Итого сметная прибыль | [8 empty] | 17496.42 | [11 empty] | Итого сметная прибыль
|  | Итого оборудование | [8 empty] | 176218.67 | [11 empty] | Итого оборудование
|  | Итого по разделу 3. Узел ввода и учета | [8 empty] | 410516.4 | [11 empty] | Итого по разделу 3. Узел ввода и учета
|  | Справочно | [20 empty] | Справочно
|  | материальные ресурсы, отсутствующие в ФРСН | [8 empty] | 64081.7 | [11 empty] | материальные ресурсы, отсутствующие в ФРСН
|  | оборудование, отсутствующее в ФРСН | [8 empty] | 166868.17 | [11 empty] | оборудование, отсутствующее в ФРСН
|  | затраты труда рабочих |  |  |  | 61.693 | [16 empty] | затраты труда рабочих
|  | затраты труда машинистов |  |  |  | 2.229 | [16 empty] | затраты труда машинистов
|  | ИТОГИ ПО РАЗДЕЛУ | [20 empty] | ИТОГИ ПО РАЗДЕЛУ
|  | ВСЕГО строительные работы | [8 empty] | 101637.27 | [11 empty] | ВСЕГО строительные работы
|  | строительные работы без учета перевозки | [8 empty] | 101637.27 | [11 empty] | строительные работы без учета перевозки
|  | в том числе | [20 empty] | в том числе
|  | прямые затраты | [8 empty] | 87627.8 | [11 empty] | прямые затраты
|  | в том числе | [20 empty] | в том числе
|  | оплата труда (ОТ) | [8 empty] | 8071.29 | [11 empty] | оплата труда (ОТ)
|  | эксплуатация машин и механизмов | [8 empty] | 442.06 | [11 empty] | эксплуатация машин и механизмов
|  | оплата труда машинистов (ОТм) | [8 empty] | 164.74 | [11 empty] | оплата труда машинистов (ОТм)
|  | материальные ресурсы | [8 empty] | 78949.71 | [11 empty] | материальные ресурсы
|  | перевозка | [20 empty] | перевозка
|  | ФОТ | [8 empty] | 8236.03 | [11 empty] | ФОТ
|  | накладные расходы | [8 empty] | 8969.03 | [11 empty] | накладные расходы
|  | сметная прибыль | [8 empty] | 5040.44 | [11 empty] | сметная прибыль
|  | ВСЕГО монтажные работы | [8 empty] | 132660.46 | [11 empty] | ВСЕГО монтажные работы
|  | монтажные работы без учета перевозки | [8 empty] | 132660.46 | [11 empty] | монтажные работы без учета перевозки
|  | в том числе | [20 empty] | в том числе
|  | прямые затраты | [8 empty] | 96110.08 | [11 empty] | прямые затраты
|  | в том числе | [20 empty] | в том числе
|  | оплата труда (ОТ) | [8 empty] | 24700.77 | [11 empty] | оплата труда (ОТ)
|  | эксплуатация машин и механизмов | [8 empty] | 2913.81 | [11 empty] | эксплуатация машин и механизмов
|  | оплата труда машинистов (ОТм) | [8 empty] | 1299.33 | [11 empty] | оплата труда машинистов (ОТм)
|  | материальные ресурсы | [8 empty] | 67196.17 | [11 empty] | материальные ресурсы
|  | перевозка | [20 empty] | перевозка
|  | ФОТ | [8 empty] | 26000.1 | [11 empty] | ФОТ
|  | накладные расходы | [8 empty] | 24094.4 | [11 empty] | накладные расходы
|  | сметная прибыль | [8 empty] | 12455.98 | [11 empty] | сметная прибыль
|  | ВСЕГО оборудование | [8 empty] | 176218.67 | [11 empty] | ВСЕГО оборудование
|  | в том числе | [20 empty] | в том числе
|  | оборудование без учета дополнительной перевозки | [8 empty] | 176218.67 | [11 empty] | оборудование без учета дополнительной перевозки
|  | дополнительная перевозка оборудования | [20 empty] | дополнительная перевозка оборудования
|  | ВСЕГО прочие затраты | [20 empty] | ВСЕГО прочие затраты
|  | прочие затраты | [20 empty] | прочие затраты
|  | прочие работы | [20 empty] | прочие работы
|  | пусконаладочные работы без учета перевозки | [20 empty] | пусконаладочные работы без учета перевозки
|  | прямые затраты | [20 empty] | прямые затраты
|  | оплата труда (ОТ) | [20 empty] | оплата труда (ОТ)
|  | эксплуатация машин и механизмов | [20 empty] | эксплуатация машин и механизмов
|  | оплата труда машинистов (ОТм) | [20 empty] | оплата труда машинистов (ОТм)
|  | материальные ресурсы | [20 empty] | материальные ресурсы
|  | перевозка | [20 empty] | перевозка
|  | ФОТ | [20 empty] | ФОТ
|  | накладные расходы | [20 empty] | накладные расходы
|  | сметная прибыль | [20 empty] | сметная прибыль
|  | ВСЕГО по РАЗДЕЛУ | [8 empty] | 410516.4 | [11 empty] | ВСЕГО по РАЗДЕЛУ
|  | Всего по РАЗДЕЛУ СМР+ПНР+перевозка | [8 empty] | 234297.73 | [11 empty] | Всего по РАЗДЕЛУ СМР+ПНР+перевозка
|  | в том числе | [20 empty] | в том числе
|  | Всего прямые затраты | [8 empty] | 183737.88 | [11 empty] | Всего прямые затраты
|  | в том числе | [20 empty] | в том числе
|  | оплата труда (ОТ) | [8 empty] | 32772.06 | [11 empty] | оплата труда (ОТ)
|  | эксплуатация машин и механизмов | [8 empty] | 3355.87 | [11 empty] | эксплуатация машин и механизмов
|  | оплата труда машинистов (ОТм) | [8 empty] | 1464.07 | [11 empty] | оплата труда машинистов (ОТм)
|  | материальные ресурсы | [8 empty] | 146145.88 | [11 empty] | материальные ресурсы
|  | перевозка | [20 empty] | перевозка
|  | Всего ФОТ | [8 empty] | 34236.13 | [11 empty] | Всего ФОТ
|  | Всего накладные расходы | [8 empty] | 33063.43 | [11 empty] | Всего накладные расходы
|  | Всего сметная прибыль | [8 empty] | 17496.42 | [11 empty] | Всего сметная прибыль
|  | Всего оборудование | [8 empty] | 176218.67 | [11 empty] | Всего оборудование
|  | Всего прочие затраты | [20 empty] | Всего прочие затраты
|  | Справочно | [20 empty] | Справочно
|  | материальные ресурсы из текущей СНБ (проверка) | [8 empty] | 82064.18 | [11 empty] | материальные ресурсы из текущей СНБ (проверка)
|  | материальные ресурсы, отсутствующие в ФРСН | [8 empty] | 64081.7 | [11 empty] | материальные ресурсы, отсутствующие в ФРСН
|  | оборудование из текущей СНБ (проверка) | [8 empty] | 9350.5 | [11 empty] | оборудование из текущей СНБ (проверка)
|  | оборудование, отсутствующее в ФРСН | [8 empty] | 166868.17 | [11 empty] | оборудование, отсутствующее в ФРСН
|  | затраты труда рабочих |  |  |  | 61.693 | [16 empty] | затраты труда рабочих
|  | затраты труда машинистов |  |  |  | 2.229 | [16 empty] | затраты труда машинистов
|  | Нормативные затраты труда | [8 empty] | 63.92 | [11 empty] | Нормативные затраты труда
|  | стоимость пусконаладочных работ "вхолостую" | [20 empty] | стоимость пусконаладочных работ "вхолостую"
|  | стоимость пусконаладочных работ "под нагрузкой" | [20 empty] | стоимость пусконаладочных работ "под нагрузкой"
|  | Строительные работы - ОТ | [8 empty] | 8071.29 | [11 empty] | Строительные работы - ОТ
|  | Строительные работы - ЭМ | [8 empty] | 442.06 | [11 empty] | Строительные работы - ЭМ
|  | Строительные работы - ОТм | [8 empty] | 164.74 | [11 empty] | Строительные работы - ОТм
|  | Строительные работы - МР | [8 empty] | 78949.71 | [11 empty] | Строительные работы - МР
|  | Строительные работы - ФОТ | [8 empty] | 8236.03 | [11 empty] | Строительные работы - ФОТ
|  | Строительные работы - НР | [8 empty] | 8969.03 | [11 empty] | Строительные работы - НР
|  | Строительные работы - СП | [8 empty] | 5040.44 | [11 empty] | Строительные работы - СП
|  | Строительные работы - Материальные ресурсы, отсутствующие в ФРСН (прайсовые) | [8 empty] | 64081.7 | [11 empty] | Строительные работы - Материальные ресурсы, отсутствующие в ФРСН (прайсовые)
|  | Строительные работы - Независимая перевозка | [20 empty] | Строительные работы - Независимая перевозка
|  | Строительные работы - Прямые затраты | [8 empty] | 87627.8 | [11 empty] | Строительные работы - Прямые затраты
|  | Строительные работы - Затраты труда рабочих | [8 empty] | 15.32 | [11 empty] | Строительные работы - Затраты труда рабочих
|  | Строительные работы - Затраты труда машинистов | [8 empty] | 0.26 | [11 empty] | Строительные работы - Затраты труда машинистов
|  | Строительные работы - Затраты труда всего (рабочих и машинистов) | [8 empty] | 15.59 | [11 empty] | Строительные работы - Затраты труда всего (рабочих и машинистов)
|  | Монтажные работы - ОТ | [8 empty] | 24700.77 | [11 empty] | Монтажные работы - ОТ
|  | Монтажные работы - ЭМ | [8 empty] | 2913.81 | [11 empty] | Монтажные работы - ЭМ
|  | Монтажные работы - ОТм | [8 empty] | 1299.33 | [11 empty] | Монтажные работы - ОТм
|  | Монтажные работы - МР | [8 empty] | 67196.17 | [11 empty] | Монтажные работы - МР
|  | Монтажные работы - ФОТ | [8 empty] | 26000.1 | [11 empty] | Монтажные работы - ФОТ
|  | Монтажные работы - НР | [8 empty] | 24094.4 | [11 empty] | Монтажные работы - НР
|  | Монтажные работы - СП | [8 empty] | 12455.98 | [11 empty] | Монтажные работы - СП
|  | Монтажные работы - Материальные ресурсы, отсутствующие в ФРСН (прайсовые) | [20 empty] | Монтажные работы - Материальные ресурсы, отсутствующие в ФРСН (прайсовые)
|  | Монтажные работы - Независимая перевозка | [20 empty] | Монтажные работы - Независимая перевозка
|  | Монтажные работы - Прямые затраты | [8 empty] | 96110.08 | [11 empty] | Монтажные работы - Прямые затраты
|  | Монтажные работы - Затраты труда рабочих | [8 empty] | 46.37 | [11 empty] | Монтажные работы - Затраты труда рабочих
|  | Монтажные работы - Затраты труда машинистов | [8 empty] | 1.97 | [11 empty] | Монтажные работы - Затраты труда машинистов
|  | Монтажные работы - Затраты труда всего (рабочих и машинистов) | [8 empty] | 48.34 | [11 empty] | Монтажные работы - Затраты труда всего (рабочих и машинистов)
|  | Пусконаладочные работы - ОТ | [20 empty] | Пусконаладочные работы - ОТ
|  | Пусконаладочные работы - ЭМ | [20 empty] | Пусконаладочные работы - ЭМ
|  | Пусконаладочные работы - ОТм | [20 empty] | Пусконаладочные работы - ОТм
|  | Пусконаладочные работы - МР | [20 empty] | Пусконаладочные работы - МР
|  | Пусконаладочные работы - ФОТ | [20 empty] | Пусконаладочные работы - ФОТ
|  | Пусконаладочные работы - НР | [20 empty] | Пусконаладочные работы - НР
|  | Пусконаладочные работы - СП | [20 empty] | Пусконаладочные работы - СП
|  | Пусконаладочные работы - Материальные ресурсы, отсутствующие в ФРСН (прайсовые) | [20 empty] | Пусконаладочные работы - Материальные ресурсы, отсутствующие в ФРСН (прайсовые)
|  | Пусконаладочные работы - Независимая перевозка | [20 empty] | Пусконаладочные работы - Независимая перевозка
|  | Пусконаладочные работы - Прямые затраты | [20 empty] | Пусконаладочные работы - Прямые затраты
|  | Пусконаладочные работы - Затраты труда рабочих | [20 empty] | Пусконаладочные работы - Затраты труда рабочих
|  | Пусконаладочные работы - Затраты труда машинистов | [20 empty] | Пусконаладочные работы - Затраты труда машинистов
|  | Пусконаладочные работы - Затраты труда всего (рабочих и машинистов) | [20 empty] | Пусконаладочные работы - Затраты труда всего (рабочих и машинистов)
|  | Всего - ОТ | [8 empty] | 32772.06 | [11 empty] | Всего - ОТ
|  | Всего - ЭМ | [8 empty] | 3355.87 | [11 empty] | Всего - ЭМ
|  | Всего - ОТм | [8 empty] | 1464.07 | [11 empty] | Всего - ОТм
|  | Всего - МР | [8 empty] | 146145.88 | [11 empty] | Всего - МР
|  | Всего - Независимая перевозка | [20 empty] | Всего - Независимая перевозка
|  | Всего - НР | [8 empty] | 33063.43 | [11 empty] | Всего - НР
|  | Всего - СП | [8 empty] | 17496.42 | [11 empty] | Всего - СП
|  | Всего - ФОТ | [8 empty] | 34236.13 | [11 empty] | Всего - ФОТ
|  | Всего - Прямые затраты | [8 empty] | 183737.88 | [11 empty] | Всего - Прямые затраты
|  | Всего - Итоговая сметная стоимость (без учета перевозки) | [8 empty] | 234297.73 | [11 empty] | Всего - Итоговая сметная стоимость (без учета перевозки)
|  | 2 | [20 empty] | 2
|  | Материалы заказчика из текущей СНБ | [20 empty] | Материалы заказчика из текущей СНБ
|  | материалы заказчика из текущей СНБ без учета дополнительной перевозки | [20 empty] | материалы заказчика из текущей СНБ без учета дополнительной перевозки
|  | дополнительная перевозка материалов заказчика из текущей СНБ | [20 empty] | дополнительная перевозка материалов заказчика из текущей СНБ
|  | Материалы заказчика, отсутствующие в СНБ | [20 empty] | Материалы заказчика, отсутствующие в СНБ
|  | материалы заказчика, отсутствующие в СНБ без учета дополнительной перевозки | [20 empty] | материалы заказчика, отсутствующие в СНБ без учета дополнительной перевозки
|  | дополнительная перевозка материалов заказчика, отсутствующих в СНБ | [20 empty] | дополнительная перевозка материалов заказчика, отсутствующих в СНБ
|  | Материалы подрядчика из текущей СНБ | [20 empty] | Материалы подрядчика из текущей СНБ
|  | материалы подрядчика из текущей СНБ без учета дополнительной перевозки | [20 empty] | материалы подрядчика из текущей СНБ без учета дополнительной перевозки
|  | дополнительная перевозка материалов подрядчика из текущей СНБ | [20 empty] | дополнительная перевозка материалов подрядчика из текущей СНБ
|  | Материалы подрядчика, отсутствующие в СНБ | [20 empty] | Материалы подрядчика, отсутствующие в СНБ
|  | материалы подрядчика, отсутствующие в СНБ без учета дополнительной перевозки | [20 empty] | материалы подрядчика, отсутствующие в СНБ без учета дополнительной перевозки
|  | дополнительная перевозка материалов подрядчика, отсутствующих в СНБ | [20 empty] | дополнительная перевозка материалов подрядчика, отсутствующих в СНБ
|  | Оборудование заказчика из текущей СНБ | [20 empty] | Оборудование заказчика из текущей СНБ
|  | оборудование заказчика из текущей СНБ без учета дополнительной перевозки | [20 empty] | оборудование заказчика из текущей СНБ без учета дополнительной перевозки
|  | дополнительная перевозка оборудования заказчика из текущей СНБ | [20 empty] | дополнительная перевозка оборудования заказчика из текущей СНБ
|  | Оборудование заказчика, отсутствующее в СНБ | [20 empty] | Оборудование заказчика, отсутствующее в СНБ
|  | оборудование заказчика, отсутствующее в СНБ без учета дополнительной перевозки | [20 empty] | оборудование заказчика, отсутствующее в СНБ без учета дополнительной перевозки
|  | дополнительная перевозка оборудования заказчика, отсутствующего в СНБ | [20 empty] | дополнительная перевозка оборудования заказчика, отсутствующего в СНБ
|  | Оборудование подрядчика из текущей СНБ | [20 empty] | Оборудование подрядчика из текущей СНБ
|  | оборудование подрядчика из текущей СНБ без учета дополнительной перевозки | [20 empty] | оборудование подрядчика из текущей СНБ без учета дополнительной перевозки
|  | дополнительная перевозка оборудования подрядчика из текущей СНБ | [20 empty] | дополнительная перевозка оборудования подрядчика из текущей СНБ
|  | Оборудование подрядчика, отсутствующее в СНБ | [20 empty] | Оборудование подрядчика, отсутствующее в СНБ
|  | оборудование подрядчика, отсутствующее в СНБ без учета дополнительной перевозки | [20 empty] | оборудование подрядчика, отсутствующее в СНБ без учета дополнительной перевозки
|  | дополнительная перевозка оборудования подрядчика, отсутствующего в СНБ | [20 empty] | дополнительная перевозка оборудования подрядчика, отсутствующего в СНБ
|  | Возврат материалов из текущей СНБ | [20 empty] | Возврат материалов из текущей СНБ
|  | возврат материалов из текущей СНБ без учета дополнительной перевозки | [20 empty] | возврат материалов из текущей СНБ без учета дополнительной перевозки
|  | возврат дополнительной перевозки материалов из текущей СНБ | [20 empty] | возврат дополнительной перевозки материалов из текущей СНБ
|  | Возврат материалов, отсутствующих в СНБ | [20 empty] | Возврат материалов, отсутствующих в СНБ
|  | возврат материалов, отсутствующих в СНБ без учета дополнительной перевозки | [20 empty] | возврат материалов, отсутствующих в СНБ без учета дополнительной перевозки
|  | возврат дополнительной перевозки материалов, отсутствующих в СНБ | [20 empty] | возврат дополнительной перевозки материалов, отсутствующих в СНБ
|  | Всего возврат материалов | [20 empty] | Всего возврат материалов
|  | Возврат оборудования из текущей СНБ | [20 empty] | Возврат оборудования из текущей СНБ
|  | возврат оборудования из текущей СНБ без учета дополнительной перевозки | [20 empty] | возврат оборудования из текущей СНБ без учета дополнительной перевозки
|  | возврат дополнительной перевозки оборудования из текущей СНБ | [20 empty] | возврат дополнительной перевозки оборудования из текущей СНБ
|  | Возврат оборудования, отсутствующего в СНБ | [20 empty] | Возврат оборудования, отсутствующего в СНБ
|  | возврат оборудования, отсутствующего в СНБ без учета дополнительной перевозки | [20 empty] | возврат оборудования, отсутствующего в СНБ без учета дополнительной перевозки
|  | возврат дополнительной перевозки оборудования, отсутствующего в СНБ | [20 empty] | возврат дополнительной перевозки оборудования, отсутствующего в СНБ
|  | Всего возврат оборудования | [20 empty] | Всего возврат оборудования
Раздел 4. Устройство технической площадки приямка | [13 empty] | Раздел 4. Устройство технической площадки приямка
| Устройство бетонного основания | [20 empty] | Устройство бетонного основания
90 | ГЭСН 08-01-002-02 | Устройство основания под фундаменты: щебеночного | м3 | 6 |  | 6
| 421/пр_04.08.2020_Оп. п.58б | По сметным нормам, включенным в ГЭСН (ФЕР, ТЕР), аналогичным технологическим процессам в новом строительстве, в том числе по возведению новых конструктивных элементов, ЗТ: 1.15, ЗТм: 1.25, ЭМ: 1.25 | [18 empty] | По сметным нормам, включенным в ГЭСН (ФЕР, ТЕР), аналогичным технологическим процессам в новом строительстве, в том числе по возведению новых конструктивных элементов, ЗТ: 1.15, ЗТм: 1.25, ЭМ: 1.25
| 421/пр_04.08.2020_ Пр.10 т.3 п.1.1 | Производство ремонтно-строительных работ осуществляется в помещениях эксплуатируемого объекта капитального строительства без остановки рабочего процесса, при этом:в зоне производства ремонтно-строительных работ отсутствуют действующее технологическое или лабораторное оборудование, мебель и иные загромождающие помещения предметы, ЗТ: 1.2, ЗТм: 1.2, ЭМ: 1.2 | [18 empty] | Производство ремонтно-строительных работ осуществляется в помещениях эксплуатируемого объекта капитального строительства без остановки рабочего процесса, при этом:в зоне производства ремонтно-строительных работ отсутствуют действующее технологическое или лабораторное оборудование, мебель и иные загромождающие помещения предметы, ЗТ: 1.2, ЗТм: 1.2, ЭМ: 1.2
| 1 | ОТ | чел.-ч |  |  | 5.1 |  |  |  |  | 2295.1
| 1-100-22 | Средний разряд работы 2,2 | чел.-ч | 0.85 |  | 5.1 |  |  | 450.02 |  | 2295.1
Объём: (6,0)*0,85
| 2 | ЭМ | [8 empty] | 704.65
|  | ОТм(ЗТм) | чел.-ч |  |  | 0.42 |  |  |  |  | 262.23
| 91.06.05-057 | Погрузчики одноковшовые универсальные фронтальные пневмоколесные, номинальная вместимость основного ковша 1,5 м3, грузоподъемность 3 т | маш.-ч | 0.07 |  | 0.42 |  |  | 1565.85 |  | 657.66
Объём: (6,0)*0,07
| 4-100-050 | Средний разряд машиниста 5,0 | чел.-ч | 0.07 |  | 0.42 |  |  | 624.35 |  | 262.23
Объём: (0,42)*1
| 91.08.09-024 | Трамбовки пневматические при работе от стационарного компрессора | маш.-ч | 0.4 |  | 2.4 |  |  | 19.58 |  | 46.99
Объём: (6,0)*0,4
| 4 | М | [8 empty] | 29.57
| 01.7.03.01-0001 | Вода | м3 | 0.15 |  | 0.9 | 35.71 | 0.92 | 32.85 |  | 29.57
Объём: (6,0)*0,15
| 02.2.05.04 | Щебень | м3 | 1.15 |  | 6.9
|  | Итого прямые затраты | [8 empty] | 3291.55
90.1 | 02.2.05.04-2090 | Щебень из плотных горных пород для строительных работ М 800, фракция 20-40 мм | м3 | 1.15 |  | 6.9 | 2184.44 | 0.82 | 1791.24 |  | 12359.56
Объём: (6,0)*1,15
|  | ФОТ | [8 empty] | 2557.33
| Пр/812-008.0-1 | НР Конструкции из кирпича и блоков | % | 110 | 0.9 | 99 |  |  |  |  | 2531.76
| Пр/774-008.0 | СП Конструкции из кирпича и блоков | % | 69 | 0.85 | 58.65 |  |  |  |  | 1499.87
|  | Всего по позиции | [6 empty] | 3280.46 |  | 19682.74
91 | ГЭСН 06-01-001-01 | Устройство бетонной подготовки | 100 м3 | 0.04 |  | 0.04
| 421/пр_04.08.2020_Оп. п.58б | По сметным нормам, включенным в ГЭСН (ФЕР, ТЕР), аналогичным технологическим процессам в новом строительстве, в том числе по возведению новых конструктивных элементов, ЗТ: 1.15, ЗТм: 1.25, ЭМ: 1.25 | [18 empty] | По сметным нормам, включенным в ГЭСН (ФЕР, ТЕР), аналогичным технологическим процессам в новом строительстве, в том числе по возведению новых конструктивных элементов, ЗТ: 1.15, ЗТм: 1.25, ЭМ: 1.25
| 421/пр_04.08.2020_ Пр.10 т.3 п.1.1 | Производство ремонтно-строительных работ осуществляется в помещениях эксплуатируемого объекта капитального строительства без остановки рабочего процесса, при этом:в зоне производства ремонтно-строительных работ отсутствуют действующее технологическое или лабораторное оборудование, мебель и иные загромождающие помещения предметы, ЗТ: 1.2, ЗТм: 1.2, ЭМ: 1.2 | [18 empty] | Производство ремонтно-строительных работ осуществляется в помещениях эксплуатируемого объекта капитального строительства без остановки рабочего процесса, при этом:в зоне производства ремонтно-строительных работ отсутствуют действующее технологическое или лабораторное оборудование, мебель и иные загромождающие помещения предметы, ЗТ: 1.2, ЗТм: 1.2, ЭМ: 1.2
| 1 | ОТ | чел.-ч |  |  | 5.4 |  |  |  |  | 2386.31
| 1-100-20 | Средний разряд работы 2,0 | чел.-ч | 135 |  | 5.4 |  |  | 441.91 |  | 2386.31
Объём: (0,04)*135
| 2 | ЭМ | [8 empty] | 794.74
|  | ОТм(ЗТм) | чел.-ч |  |  | 0.7248 |  |  |  |  | 528.04
| 91.05.01-017 | Краны башенные, грузоподъемность 8 т | маш.-ч | 18 |  | 0.72 |  |  | 1095.17 |  | 788.52
Объём: (0,04)*18
| 4-100-060 | Средний разряд машиниста 6,0 | чел.-ч | 18 |  | 0.72 |  |  | 729.76 |  | 525.43
Объём: (0,72)*1
| 91.07.04-002 | Вибраторы поверхностные | маш.-ч | 5.93 |  | 0.2372 | 8.54 | 1.37 | 11.7 |  | 2.78
Объём: (0,04)*5,93
| 91.14.02-001 | Автомобили бортовые, грузоподъемность до 5 т | маш.-ч | 0.12 |  | 0.0048 | 477.92 | 1.5 | 716.88 |  | 3.44
Объём: (0,04)*0,12
| 4-100-040 | Средний разряд машиниста 4,0 | чел.-ч | 0.12 |  | 0.0048 |  |  | 543.26 |  | 2.61
Объём: (0,0048)*1
| 4 | М | [8 empty] | 178.1
| 01.7.03.01-0001 | Вода | м3 | 1.75 |  | 0.07 | 35.71 | 0.92 | 32.85 |  | 2.3
Объём: (0,04)*1,75
| 01.7.07.12-0024 | Пленка полиэтиленовая, толщина 0,15 мм | м2 | 250 |  | 10 | 12.83 | 1.37 | 17.58 |  | 175.8
Объём: (0,04)*250
| 04.1.02.05 | Смеси бетонные тяжелого бетона | м3 | 102 |  | 4.08
|  | Итого прямые затраты | [8 empty] | 3887.19
91.1 | 04.1.02.05-0006 | Смеси бетонные тяжелого бетона (БСТ), класс В15 (М200) | м3 | 102 |  | 4.08 | 4742.74 | 1.35 | 6402.7 |  | 26123.02
Объём: (0,04)*102,0
|  | ФОТ | [8 empty] | 2914.35
| Пр/812-006.0-1 | НР Бетонные и железобетонные монолитные конструкции и работы в строительстве | % | 102 | 0.9 | 91.8 |  |  |  |  | 2675.37
| Пр/774-006.0 | СП Бетонные и железобетонные монолитные конструкции и работы в строительстве | % | 58 | 0.85 | 49.3 |  |  |  |  | 1436.77
|  | Всего по позиции | [6 empty] | 853058.75 |  | 34122.35
92 | ГЭСН 06-03-004-14 | Армирование подстилающих слоев и набетонок | т | 0.486 |  | 0.486
| 421/пр_04.08.2020_Оп. п.58б | По сметным нормам, включенным в ГЭСН (ФЕР, ТЕР), аналогичным технологическим процессам в новом строительстве, в том числе по возведению новых конструктивных элементов, ЗТ: 1.15, ЗТм: 1.25, ЭМ: 1.25 | [18 empty] | По сметным нормам, включенным в ГЭСН (ФЕР, ТЕР), аналогичным технологическим процессам в новом строительстве, в том числе по возведению новых конструктивных элементов, ЗТ: 1.15, ЗТм: 1.25, ЭМ: 1.25
| 421/пр_04.08.2020_ Пр.10 т.3 п.1.1 | Производство ремонтно-строительных работ осуществляется в помещениях эксплуатируемого объекта капитального строительства без остановки рабочего процесса, при этом:в зоне производства ремонтно-строительных работ отсутствуют действующее технологическое или лабораторное оборудование, мебель и иные загромождающие помещения предметы, ЗТ: 1.2, ЗТм: 1.2, ЭМ: 1.2 | [18 empty] | Производство ремонтно-строительных работ осуществляется в помещениях эксплуатируемого объекта капитального строительства без остановки рабочего процесса, при этом:в зоне производства ремонтно-строительных работ отсутствуют действующее технологическое или лабораторное оборудование, мебель и иные загромождающие помещения предметы, ЗТ: 1.2, ЗТм: 1.2, ЭМ: 1.2
| 1 | ОТ | чел.-ч |  |  | 5.6376 |  |  |  |  | 2822.69
| 1-100-33 | Средний разряд работы 3,3 | чел.-ч | 11.6 |  | 5.6376 |  |  | 500.69 |  | 2822.69
Объём: (0,486)*11,6
| 2 | ЭМ | [8 empty] | 207.1
|  | ОТм(ЗТм) | чел.-ч |  |  | 0.1701 |  |  |  |  | 106
| 91.05.05-015 | Краны на автомобильном ходу, грузоподъемность 16 т | маш.-ч | 0.15 |  | 0.0729 |  |  | 1885.05 |  | 137.42
Объём: (0,486)*0,15
| 4-100-060 | Средний разряд машиниста 6,0 | чел.-ч | 0.15 |  | 0.0729 |  |  | 729.76 |  | 53.2
Объём: (0,0729)*1
| 91.14.02-001 | Автомобили бортовые, грузоподъемность до 5 т | маш.-ч | 0.2 |  | 0.0972 | 477.92 | 1.5 | 716.88 |  | 69.68
Объём: (0,486)*0,2
| 4-100-040 | Средний разряд машиниста 4,0 | чел.-ч | 0.2 |  | 0.0972 |  |  | 543.26 |  | 52.8
Объём: (0,0972)*1
| 4 | М | [8 empty] | 1413.56
| 08.3.03.04-0012 | Проволока светлая, диаметр 1,1 мм | т | 0.028 |  | 0.013608 | 88783.86 | 1.17 | 103877.12 |  | 1413.56
Объём: (0,486)*0,028
| 08.4.03.03 | Арматура | т | 1 |  | 0.486
|  | Итого прямые затраты | [8 empty] | 4549.35
92.1 | 08.4.03.03-0031 | Сталь арматурная горячекатаная периодического профиля, класс A-III, диаметр 10 мм | т | 1 |  | 0.486 | 65360 | 1.2 | 78432 |  | 38117.95
Объём: (0,486)*1,0
|  | ФОТ | [8 empty] | 2928.69
| Пр/812-006.0-1 | НР Бетонные и железобетонные монолитные конструкции и работы в строительстве | % | 102 | 0.9 | 91.8 |  |  |  |  | 2688.54
| Пр/774-006.0 | СП Бетонные и железобетонные монолитные конструкции и работы в строительстве | % | 58 | 0.85 | 49.3 |  |  |  |  | 1443.84
|  | Всего по позиции | [6 empty] | 96295.64 |  | 46799.68
93 | ГЭСН 06-03-004-10 | Установка стальных конструкций, остающихся в теле бетона | т | 0.019159 |  | 0.019159
Объём: (8*2,32+2,7*0,222)/1000
| 421/пр_04.08.2020_Оп. п.58б | По сметным нормам, включенным в ГЭСН (ФЕР, ТЕР), аналогичным технологическим процессам в новом строительстве, в том числе по возведению новых конструктивных элементов, ЗТ: 1.15, ЗТм: 1.25, ЭМ: 1.25 | [18 empty] | По сметным нормам, включенным в ГЭСН (ФЕР, ТЕР), аналогичным технологическим процессам в новом строительстве, в том числе по возведению новых конструктивных элементов, ЗТ: 1.15, ЗТм: 1.25, ЭМ: 1.25
| 421/пр_04.08.2020_ Пр.10 т.3 п.1.1 | Производство ремонтно-строительных работ осуществляется в помещениях эксплуатируемого объекта капитального строительства без остановки рабочего процесса, при этом:в зоне производства ремонтно-строительных работ отсутствуют действующее технологическое или лабораторное оборудование, мебель и иные загромождающие помещения предметы, ЗТ: 1.2, ЗТм: 1.2, ЭМ: 1.2 | [18 empty] | Производство ремонтно-строительных работ осуществляется в помещениях эксплуатируемого объекта капитального строительства без остановки рабочего процесса, при этом:в зоне производства ремонтно-строительных работ отсутствуют действующее технологическое или лабораторное оборудование, мебель и иные загромождающие помещения предметы, ЗТ: 1.2, ЗТм: 1.2, ЭМ: 1.2
| 1 | ОТ | чел.-ч |  |  | 0.81427 |  |  |  |  | 442.36
| 1-100-40 | Средний разряд работы 4,0 | чел.-ч | 42.5 |  | 0.81427 |  |  | 543.26 |  | 442.36
Объём: (0,0191594)*42,5
| 2 | ЭМ | [8 empty] | 100.95
|  | ОТм(ЗТм) | чел.-ч |  |  | 0.079703 |  |  |  |  | 49.55
| 91.05.05-015 | Краны на автомобильном ходу, грузоподъемность 16 т | маш.-ч | 1.75 |  | 0.033529 |  |  | 1885.05 |  | 63.2
Объём: (0,0191594)*1,75
| 4-100-060 | Средний разряд машиниста 6,0 | чел.-ч | 1.75 |  | 0.033529 |  |  | 729.76 |  | 24.47
Объём: (0,03352895)*1
| 91.14.02-001 | Автомобили бортовые, грузоподъемность до 5 т | маш.-ч | 2.41 |  | 0.046174 | 477.92 | 1.5 | 716.88 |  | 33.1
Объём: (0,0191594)*2,41
| 4-100-040 | Средний разряд машиниста 4,0 | чел.-ч | 2.41 |  | 0.046174 |  |  | 543.26 |  | 25.08
Объём: (0,046174154)*1
| 91.17.04-233 | Аппараты сварочные для ручной дуговой сварки, сварочный ток до 350 А | маш.-ч | 8.09 |  | 0.155 |  |  | 29.99 |  | 4.65
Объём: (0,0191594)*8,09
| 4 | М | [8 empty] | 25.67
| 01.7.11.07-0227 | Электроды сварочные для сварки низколегированных и углеродистых сталей УОНИ 13/45, Э42А, диаметр 4-5 мм | кг | 7 |  | 0.13412 | 155.63 | 1.23 | 191.42 |  | 25.67
Объём: (0,0191594)*7
| 07.3.02.11 | Конструкции стальные | т | 1 |  | 0.019159
|  | Итого прямые затраты | [8 empty] | 618.53
93.1 | 07.2.07.04-0007 | Конструкции стальные индивидуального изготовления из сортового проката | т | 1 |  | 0.019159 |  |  | 174184 |  | 3337.26
Объём: (8*2,32+2,7*0,222)/1000
|  | ФОТ | [8 empty] | 491.91
| Пр/812-006.0-1 | НР Бетонные и железобетонные монолитные конструкции и работы в строительстве | % | 102 | 0.9 | 91.8 |  |  |  |  | 451.57
| Пр/774-006.0 | СП Бетонные и железобетонные монолитные конструкции и работы в строительстве | % | 58 | 0.85 | 49.3 |  |  |  |  | 242.51
|  | Всего по позиции | [6 empty] | 242693.93 |  | 4649.87
| Устройство приямка | [20 empty] | Устройство приямка
94 | ГЭСН 06-13-001-03 | Устройство стен и плоских днищ при толщине: до 150 мм прямоугольных сооружений | 100 м3 | 0.00192 |  | 0.00192
| 421/пр_04.08.2020_Оп. п.58б | По сметным нормам, включенным в ГЭСН (ФЕР, ТЕР), аналогичным технологическим процессам в новом строительстве, в том числе по возведению новых конструктивных элементов, ЗТ: 1.15, ЗТм: 1.25, ЭМ: 1.25 | [18 empty] | По сметным нормам, включенным в ГЭСН (ФЕР, ТЕР), аналогичным технологическим процессам в новом строительстве, в том числе по возведению новых конструктивных элементов, ЗТ: 1.15, ЗТм: 1.25, ЭМ: 1.25
| 421/пр_04.08.2020_ Пр.10 т.3 п.1.1 | Производство ремонтно-строительных работ осуществляется в помещениях эксплуатируемого объекта капитального строительства без остановки рабочего процесса, при этом:в зоне производства ремонтно-строительных работ отсутствуют действующее технологическое или лабораторное оборудование, мебель и иные загромождающие помещения предметы, ЗТ: 1.2, ЗТм: 1.2, ЭМ: 1.2 | [18 empty] | Производство ремонтно-строительных работ осуществляется в помещениях эксплуатируемого объекта капитального строительства без остановки рабочего процесса, при этом:в зоне производства ремонтно-строительных работ отсутствуют действующее технологическое или лабораторное оборудование, мебель и иные загромождающие помещения предметы, ЗТ: 1.2, ЗТм: 1.2, ЭМ: 1.2
| 1 | ОТ | чел.-ч |  |  | 2.3981 |  |  |  |  | 1273.62
| 1-100-38 | Средний разряд работы 3,8 | чел.-ч | 1249 |  | 2.3981 |  |  | 531.1 |  | 1273.62
Объём: (0,00192)*1249
| 2 | ЭМ | [8 empty] | 675.21
|  | ОТм(ЗТм) | чел.-ч |  |  | 0.26915 |  |  |  |  | 195.03
| 91.05.05-015 | Краны на автомобильном ходу, грузоподъемность 16 т | маш.-ч | 1.24 |  | 0.0023808 |  |  | 1885.05 |  | 4.49
Объём: (0,00192)*1,24
| 4-100-060 | Средний разряд машиниста 6,0 | чел.-ч | 1.24 |  | 0.0023808 |  |  | 729.76 |  | 1.74
Объём: (0,0023808)*1
| 91.05.06-007 | Краны на гусеничном ходу, грузоподъемность 25 т | маш.-ч | 134.96 |  | 0.25912 | 1703.3 | 1.5 | 2554.95 |  | 662.05
Объём: (0,00192)*134,96
| 4-100-060 | Средний разряд машиниста 6,0 | чел.-ч | 134.96 |  | 0.25912 |  |  | 729.76 |  | 189.1
Объём: (0,2591232)*1
| 91.06.05-011 | Погрузчики одноковшовые универсальные фронтальные пневмоколесные, номинальная вместимость основного ковша 2,6 м3, грузоподъемность 5 т | маш.-ч | 0.27 |  | 0.0005184 |  |  | 1947.67 |  | 1.01
Объём: (0,00192)*0,27
| 4-100-050 | Средний разряд машиниста 5,0 | чел.-ч | 0.27 |  | 0.0005184 |  |  | 624.35 |  | 0.32
Объём: (0,0005184)*1
| 91.07.04-001 | Вибраторы глубинные | маш.-ч | 70 |  | 0.1344 | 10.37 | 1.46 | 15.14 |  | 2.03
Объём: (0,00192)*70
| 91.14.02-001 | Автомобили бортовые, грузоподъемность до 5 т | маш.-ч | 3.71 |  | 0.0071232 | 477.92 | 1.5 | 716.88 |  | 5.11
Объём: (0,00192)*3,71
| 4-100-040 | Средний разряд машиниста 4,0 | чел.-ч | 3.71 |  | 0.0071232 |  |  | 543.26 |  | 3.87
Объём: (0,0071232)*1
| 91.17.04-233 | Аппараты сварочные для ручной дуговой сварки, сварочный ток до 350 А | маш.-ч | 9.07 |  | 0.017414 |  |  | 29.99 |  | 0.52
Объём: (0,00192)*9,07
| 4 | М | [8 empty] | 93.86
| 01.7.03.01-0001 | Вода | м3 | 0.412 |  | 0.000791 | 35.71 | 0.92 | 32.85 |  | 0.03
Объём: (0,00192)*0,412
| 01.7.11.07-0054 | Электроды сварочные для сварки низколегированных и углеродистых сталей АНО-6, Э42, диаметр 6 мм | т | 0.0113 |  | 2.17e-05 | 148198.02 | 1.23 | 182283.56 |  | 3.96
Объём: (0,00192)*0,0113
| 01.7.15.06-0111 | Гвозди строительные | т | 0.19 |  | 0.0003648 | 70296.2 | 1.18 | 82949.52 |  | 30.26
Объём: (0,00192)*0,19
| 03.1.02.03-0011 | Известь строительная негашеная комовая, сорт I | т | 0.137 |  | 0.000263 | 5275.05 | 1.98 | 10444.6 |  | 2.75
Объём: (0,00192)*0,137
| 08.3.03.06-0002 | Проволока горячекатаная в мотках, диаметр 6,3-6,5 мм | т | 0.1 |  | 0.000192 | 60258.2 | 1.17 | 70502.09 |  | 13.54
Объём: (0,00192)*0,1
| 11.1.02.04-0031 | Лесоматериалы круглые хвойных пород неокоренные, длина 3-6,5 м, диаметр 14-24 см, сорт II-III | м3 | 1.3 |  | 0.002496 | 6442.06 | 1.43 | 9212.15 |  | 22.99
Объём: (0,00192)*1,3
| 11.1.03.06-0071 | Доска обрезная хвойных пород, естественной влажности, длина 2-6,5 м, ширина 100-250 мм, толщина 25 мм, сорт III | м3 | 0.27 |  | 0.0005184 | 5764.42 | 1.57 | 9050.14 |  | 4.69
Объём: (0,00192)*0,27
| 11.1.03.06-0079 | Доска обрезная хвойных пород, естественной влажности, длина 2-6,5 м, ширина 100-250 мм, толщина 44-50 мм, сорт III | м3 | 0.9 |  | 0.001728 | 5764.42 | 1.57 | 9050.14 |  | 15.64
Объём: (0,00192)*0,9
| 04.1.02.01 | Смеси бетонные мелкозернистого бетона | м3 | 101.5 |  | 0.19488
| 08.4.03.03 | Арматура | т | 9.9 |  | 0.019008
| 11.1.03.06 | Щиты из досок | м2 | 54 |  | 0.10368
|  | Итого прямые затраты | [8 empty] | 2237.72
94.1 | 04.1.02.01-0006 | Смеси бетонные мелкозернистого бетона (БСМ), класс В15 (М200) | м3 | 101.5 |  | 0.19488 | 4224.27 | 1.38 | 5829.49 |  | 1136.05
Объём: (0,00192)*101,5
94.2 | 08.4.03.03-0031 | Сталь арматурная горячекатаная периодического профиля, класс A-III, диаметр 10 мм | т | 12.1354 |  | 0.0233 | 65360 | 1.2 | 78432 |  | 1827.47
|  | ФОТ | [8 empty] | 1468.65
| Пр/812-006.0-1 | НР Бетонные и железобетонные монолитные конструкции и работы в строительстве | % | 102 | 0.9 | 91.8 |  |  |  |  | 1348.22
| Пр/774-006.0 | СП Бетонные и железобетонные монолитные конструкции и работы в строительстве | % | 58 | 0.85 | 49.3 |  |  |  |  | 724.04
|  | Всего по позиции | [6 empty] | 3788281.25 |  | 7273.5
95 | ГЭСН 08-02-007-03 | Установка металлических решеток приямков | т | 0.0084146 |  | 0.0084146
Объём: (2,7*2,32+1,11+0,43*2,42)/1000
| 421/пр_04.08.2020_Оп. п.58б | По сметным нормам, включенным в ГЭСН (ФЕР, ТЕР), аналогичным технологическим процессам в новом строительстве, в том числе по возведению новых конструктивных элементов, ЗТ: 1.15, ЗТм: 1.25, ЭМ: 1.25 | [18 empty] | По сметным нормам, включенным в ГЭСН (ФЕР, ТЕР), аналогичным технологическим процессам в новом строительстве, в том числе по возведению новых конструктивных элементов, ЗТ: 1.15, ЗТм: 1.25, ЭМ: 1.25
| 421/пр_04.08.2020_ Пр.10 т.3 п.1.1 | Производство ремонтно-строительных работ осуществляется в помещениях эксплуатируемого объекта капитального строительства без остановки рабочего процесса, при этом:в зоне производства ремонтно-строительных работ отсутствуют действующее технологическое или лабораторное оборудование, мебель и иные загромождающие помещения предметы, ЗТ: 1.2, ЗТм: 1.2, ЭМ: 1.2 | [18 empty] | Производство ремонтно-строительных работ осуществляется в помещениях эксплуатируемого объекта капитального строительства без остановки рабочего процесса, при этом:в зоне производства ремонтно-строительных работ отсутствуют действующее технологическое или лабораторное оборудование, мебель и иные загромождающие помещения предметы, ЗТ: 1.2, ЗТм: 1.2, ЭМ: 1.2
| 1 | ОТ | чел.-ч |  |  | 0.35594 |  |  |  |  | 178.21
| 1-100-33 | Средний разряд работы 3,3 | чел.-ч | 42.3 |  | 0.35594 |  |  | 500.69 |  | 178.21
Объём: (0,0084146)*42,3
| 2 | ЭМ | [8 empty] | 16.31
|  | ОТм(ЗТм) | чел.-ч |  |  | 0.01969 |  |  |  |  | 11.78
| 91.05.01-017 | Краны башенные, грузоподъемность 8 т | маш.-ч | 0.69 |  | 0.0058061 |  |  | 1095.17 |  | 6.36
Объём: (0,0084146)*0,69
| 4-100-060 | Средний разряд машиниста 6,0 | чел.-ч | 0.69 |  | 0.0058061 |  |  | 729.76 |  | 4.24
Объём: (0,005806074)*1
| 91.14.02-001 | Автомобили бортовые, грузоподъемность до 5 т | маш.-ч | 1.65 |  | 0.013884 | 477.92 | 1.5 | 716.88 |  | 9.95
Объём: (0,0084146)*1,65
| 4-100-040 | Средний разряд машиниста 4,0 | чел.-ч | 1.65 |  | 0.013884 |  |  | 543.26 |  | 7.54
Объём: (0,01388409)*1
| 4 | М | [8 empty] | 50.03
| 08.1.02.11-0001 | Поковки из квадратных заготовок, масса 1,5-4,5 кг | т | 0.06 |  | 0.0005049 | 55898.18 | 1.6 | 89437.09 |  | 45.16
Объём: (0,0084146)*0,06
| 14.4.03.03-0002 | Лак битумный БТ-123 | т | 0.005 |  | 4.21e-05 | 82698.14 | 1.4 | 115777.4 |  | 4.87
Объём: (0,0084146)*0,005
| 04.3.01.09 | Раствор готовый отделочный | м3 | 0.75 |  | 0.006311
| 07.2.07.13 | Изделия металлические (стяжки, прижимы, планки) | т | 1 |  | 0.0084146
|  | Итого прямые затраты | [8 empty] | 256.33
95.1 | 07.2.07.04-0007 | Конструкции стальные индивидуального изготовления из сортового проката | т | 1 |  | 0.0084146 |  |  | 174184 |  | 1465.69
Объём: (0,0084146)*1,0
|  | ФОТ | [8 empty] | 189.99
| Пр/812-008.0-1 | НР Конструкции из кирпича и блоков | % | 110 | 0.9 | 99 |  |  |  |  | 188.09
| Пр/774-008.0 | СП Конструкции из кирпича и блоков | % | 69 | 0.85 | 58.65 |  |  |  |  | 111.43
|  | Всего по позиции | [6 empty] | 240241.96 |  | 2021.54
| Устройство сетчатого ограждения | [20 empty] | Устройство сетчатого ограждения
96 | ГЭСН 09-03-040-01 | Монтаж защитных ограждений оборудования | т | 0.126 |  | 0.126
| 421/пр_04.08.2020_Оп. п.58б | По сметным нормам, включенным в ГЭСН (ФЕР, ТЕР), аналогичным технологическим процессам в новом строительстве, в том числе по возведению новых конструктивных элементов, ЗТ: 1.15, ЗТм: 1.25, ЭМ: 1.25 | [18 empty] | По сметным нормам, включенным в ГЭСН (ФЕР, ТЕР), аналогичным технологическим процессам в новом строительстве, в том числе по возведению новых конструктивных элементов, ЗТ: 1.15, ЗТм: 1.25, ЭМ: 1.25
| 421/пр_04.08.2020_ Пр.10 т.3 п.1.1 | Производство ремонтно-строительных работ осуществляется в помещениях эксплуатируемого объекта капитального строительства без остановки рабочего процесса, при этом:в зоне производства ремонтно-строительных работ отсутствуют действующее технологическое или лабораторное оборудование, мебель и иные загромождающие помещения предметы, ЗТ: 1.2, ЗТм: 1.2, ЭМ: 1.2 | [18 empty] | Производство ремонтно-строительных работ осуществляется в помещениях эксплуатируемого объекта капитального строительства без остановки рабочего процесса, при этом:в зоне производства ремонтно-строительных работ отсутствуют действующее технологическое или лабораторное оборудование, мебель и иные загромождающие помещения предметы, ЗТ: 1.2, ЗТм: 1.2, ЭМ: 1.2
| 1 | ОТ | чел.-ч |  |  | 10.899 |  |  |  |  | 5457.02
| 1-100-33 | Средний разряд работы 3,3 | чел.-ч | 86.5 |  | 10.899 |  |  | 500.69 |  | 5457.02
Объём: (0,126)*86,5
| 2 | ЭМ | [8 empty] | 57.34
|  | ОТм(ЗТм) | чел.-ч |  |  | 0.03906 |  |  |  |  | 24.04
| 91.05.05-015 | Краны на автомобильном ходу, грузоподъемность 16 т | маш.-ч | 0.12 |  | 0.01512 |  |  | 1885.05 |  | 28.5
Объём: (0,126)*0,12
| 4-100-060 | Средний разряд машиниста 6,0 | чел.-ч | 0.12 |  | 0.01512 |  |  | 729.76 |  | 11.03
Объём: (0,01512)*1
| 91.06.03-062 | Лебедки электрические тяговым усилием до 31,39 кН (3,2 т) | маш.-ч | 4.42 |  | 0.55692 | 13.44 | 1.56 | 20.97 |  | 11.68
Объём: (0,126)*4,42
| 91.14.02-001 | Автомобили бортовые, грузоподъемность до 5 т | маш.-ч | 0.19 |  | 0.02394 | 477.92 | 1.5 | 716.88 |  | 17.16
Объём: (0,126)*0,19
| 4-100-040 | Средний разряд машиниста 4,0 | чел.-ч | 0.19 |  | 0.02394 |  |  | 543.26 |  | 13.01
Объём: (0,02394)*1
| 4 | М | [8 empty] | 549.05
| 01.7.03.04-0001 | Электроэнергия | кВт-ч | 1.118 |  | 0.14087 |  |  | 6.29 |  | 0.89
Объём: (0,126)*1,118
| 01.7.15.03-0042 | Болты с гайками и шайбами строительные | кг | 16 |  | 2.016 | 174.93 | 1.38 | 241.4 |  | 486.66
Объём: (0,126)*16
| 01.7.15.06-0111 | Гвозди строительные | т | 1e-05 |  | 1.3e-06 | 70296.2 | 1.18 | 82949.52 |  | 0.11
Объём: (0,126)*0,00001
| 01.7.20.08-0071 | Канат пеньковый тросовой свивки, пропитанный, диаметр 26 мм | т | 0.0001 |  | 1.26e-05 | 231787.35 | 2.03 | 470528.32 |  | 5.93
Объём: (0,126)*0,0001
| 08.2.02.11-0007 | Канат двойной свивки ТК, конструкции 6х19(1+6+12)+1 о.с., марка В, из оцинкованной по группе Ж проволоки, маркировочная группа 1570-1770 Н/мм2, диаметр 5,5 мм | 10 м | 0.0187 |  | 0.0023562 | 307.84 | 1.07 | 329.39 |  | 0.78
Объём: (0,126)*0,0187
| 08.3.03.06-0002 | Проволока горячекатаная в мотках, диаметр 6,3-6,5 мм | т | 3e-05 |  | 3.8e-06 | 60258.2 | 1.17 | 70502.09 |  | 0.27
Объём: (0,126)*0,00003
| 08.3.11.01-1106 | Швеллеры стальные горячекатаные, марки стали Ст3пс, Ст3сп, № 40У, № 40П | т | 0.00194 |  | 0.0002444 | 136760 | 1.1 | 150436 |  | 36.77
Объём: (0,126)*0,00194
| 11.1.03.01-0061 | Бруски обрезные хвойных пород (ель, сосна), естественной влажности, длина 2-6,5 м, ширина 20-90 мм, толщина 20-90 мм, сорт I | м3 | 0.00103 |  | 0.0001298 | 16496.03 | 0.96 | 15836.19 |  | 2.06
Объём: (0,126)*0,00103
| 14.4.01.01-0003 | Грунтовка ГФ-021 | т | 0.00031 |  | 3.91e-05 | 51280.15 | 2.01 | 103073.1 |  | 4.03
Объём: (0,126)*0,00031
| 14.5.09.07-0030 | Растворитель Р-4 | т | 0.0006 |  | 7.56e-05 | 98526.45 | 1.55 | 152716 |  | 11.55
Объём: (0,126)*0,0006
| 07.2.07.13 | Конструкции стальные | т | 1 |  | 0.126
|  | Итого прямые затраты | [8 empty] | 6087.45
96.1 | 07.2.07.04-0007 | Конструкции стальные индивидуального изготовления из сортового проката | т | 0.56349 |  | 0.071 |  |  | 174184 |  | 12367.06
96.2 | 08.1.02.17-0041 | Сетка стальная плетеная одинарная из оцинкованной проволоки с квадратными ячейками, диаметр проволоки 3 мм, размер ячейки 50х50 мм | м2 | 177.7778 |  | 22.4 | 232.69 | 1.24 | 288.54 |  | 6463.3
96.3 | 01.7.04.09-0012 | Петля накладная с цинковым напылением, тип ПН, высота 130 мм | шт | 15.873 |  | 2 | 76.82 | 1.18 | 90.65 |  | 181.3
96.4 | 01.7.04.10-0001 | Ручка-скоба из алюминиевого сплава анодированная, длина 160 мм | шт | 7.9365 |  | 1 | 72.31 | 1.18 | 85.33 |  | 85.33
96.5 | 01.7.04.02-0001 | Завертка накладная для форточек окон жилых зданий, ЗФ2 (прим. проушины) | компл | 7.9365 |  | 1 | 22.97 | 1.31 | 30.09 |  | 30.09
|  | ФОТ | [8 empty] | 5481.06
| Пр/812-009.0-1 | НР Строительные металлические конструкции | % | 93 | 0.9 | 83.7 |  |  |  |  | 4587.65
| Пр/774-009.0 | СП Строительные металлические конструкции | % | 62 | 0.85 | 52.7 |  |  |  |  | 2888.52
|  | Всего по позиции | [6 empty] | 259450 |  | 32690.7
97 | ГЭСН 13-03-002-04 | Огрунтовка металлических поверхностей за один раз: грунтовкой ГФ-021 | 100 м2 | 0.1624 |  | 0.1624
| 421/пр_04.08.2020_Оп. п.58б | По сметным нормам, включенным в ГЭСН (ФЕР, ТЕР), аналогичным технологическим процессам в новом строительстве, в том числе по возведению новых конструктивных элементов, ЗТ: 1.15, ЗТм: 1.25, ЭМ: 1.25 | [18 empty] | По сметным нормам, включенным в ГЭСН (ФЕР, ТЕР), аналогичным технологическим процессам в новом строительстве, в том числе по возведению новых конструктивных элементов, ЗТ: 1.15, ЗТм: 1.25, ЭМ: 1.25
| 421/пр_04.08.2020_ Пр.10 т.3 п.1.1 | Производство ремонтно-строительных работ осуществляется в помещениях эксплуатируемого объекта капитального строительства без остановки рабочего процесса, при этом:в зоне производства ремонтно-строительных работ отсутствуют действующее технологическое или лабораторное оборудование, мебель и иные загромождающие помещения предметы, ЗТ: 1.2, ЗТм: 1.2, ЭМ: 1.2 | [18 empty] | Производство ремонтно-строительных работ осуществляется в помещениях эксплуатируемого объекта капитального строительства без остановки рабочего процесса, при этом:в зоне производства ремонтно-строительных работ отсутствуют действующее технологическое или лабораторное оборудование, мебель и иные загромождающие помещения предметы, ЗТ: 1.2, ЗТм: 1.2, ЭМ: 1.2
| 1 | ОТ | чел.-ч |  |  | 0.86234 |  |  |  |  | 517.42
| 1-100-47 | Средний разряд работы 4,7 | чел.-ч | 5.31 |  | 0.86234 |  |  | 600.02 |  | 517.42
Объём: (0,1624)*5,31
| 2 | ЭМ | [8 empty] | 5.62
|  | ОТм(ЗТм) | чел.-ч |  |  | 0.003248 |  |  |  |  | 1.89
| 91.06.03-060 | Лебедки электрические тяговым усилием до 5,79 кН (0,59 т) | маш.-ч | 0.01 |  | 0.001624 | 6.62 | 1.56 | 10.33 |  | 0.02
Объём: (0,1624)*0,01
| 91.06.05-011 | Погрузчики одноковшовые универсальные фронтальные пневмоколесные, номинальная вместимость основного ковша 2,6 м3, грузоподъемность 5 т | маш.-ч | 0.01 |  | 0.001624 |  |  | 1947.67 |  | 3.16
Объём: (0,1624)*0,01
| 4-100-050 | Средний разряд машиниста 5,0 | чел.-ч | 0.01 |  | 0.001624 |  |  | 624.35 |  | 1.01
Объём: (0,001624)*1
| 91.14.02-001 | Автомобили бортовые, грузоподъемность до 5 т | маш.-ч | 0.01 |  | 0.001624 | 477.92 | 1.5 | 716.88 |  | 1.16
Объём: (0,1624)*0,01
| 4-100-040 | Средний разряд машиниста 4,0 | чел.-ч | 0.01 |  | 0.001624 |  |  | 543.26 |  | 0.88
Объём: (0,001624)*1
| 91.21.01-012 | Агрегаты окрасочные высокого давления для окраски поверхностей конструкций, мощность 1 кВт | маш.-ч | 1.12 |  | 0.18189 |  |  | 7.03 |  | 1.28
Объём: (0,1624)*1,12
| 4 | М | [8 empty] | 179.3
| 14.4.01.01-0003 | Грунтовка ГФ-021 | т | 0.009 |  | 0.0014616 | 51280.15 | 2.01 | 103073.1 |  | 150.65
Объём: (0,1624)*0,009
| 14.5.09.02-0002 | Ксилол нефтяной, марка А | т | 0.0015 |  | 0.0002436 | 75885.63 | 1.55 | 117622.73 |  | 28.65
Объём: (0,1624)*0,0015
|  | Итого прямые затраты | [8 empty] | 704.23
|  | ФОТ | [8 empty] | 519.31
| Пр/812-013.0-1 | НР Защита строительных конструкций и оборудования от коррозии | % | 94 | 0.9 | 84.6 |  |  |  |  | 439.34
| Пр/774-013.0 | СП Защита строительных конструкций и оборудования от коррозии | % | 51 | 0.85 | 43.35 |  |  |  |  | 225.12
|  | Всего по позиции | [6 empty] | 8427.89 |  | 1368.69
98 | ГЭСН 13-03-004-26 | Окраска металлических огрунтованных поверхностей: эмалью ПФ-115 | 100 м2 | 0.1624 |  | 0.1624
| 421/пр_04.08.2020_Оп. п.58б | По сметным нормам, включенным в ГЭСН (ФЕР, ТЕР), аналогичным технологическим процессам в новом строительстве, в том числе по возведению новых конструктивных элементов, ЗТ: 1.15, ЗТм: 1.25, ЭМ: 1.25 | [18 empty] | По сметным нормам, включенным в ГЭСН (ФЕР, ТЕР), аналогичным технологическим процессам в новом строительстве, в том числе по возведению новых конструктивных элементов, ЗТ: 1.15, ЗТм: 1.25, ЭМ: 1.25
| 421/пр_04.08.2020_ Пр.10 т.3 п.1.1 | Производство ремонтно-строительных работ осуществляется в помещениях эксплуатируемого объекта капитального строительства без остановки рабочего процесса, при этом:в зоне производства ремонтно-строительных работ отсутствуют действующее технологическое или лабораторное оборудование, мебель и иные загромождающие помещения предметы, ЗТ: 1.2, ЗТм: 1.2, ЭМ: 1.2 | [18 empty] | Производство ремонтно-строительных работ осуществляется в помещениях эксплуатируемого объекта капитального строительства без остановки рабочего процесса, при этом:в зоне производства ремонтно-строительных работ отсутствуют действующее технологическое или лабораторное оборудование, мебель и иные загромождающие помещения предметы, ЗТ: 1.2, ЗТм: 1.2, ЭМ: 1.2
|  | 2 слоя, ЗТ: 2, ЗТм: 2, ЭМ: 2, М: 2 | [18 empty] | 2 слоя, ЗТ: 2, ЗТм: 2, ЭМ: 2, М: 2
| 1 | ОТ | чел.-ч |  |  | 0.69182 |  |  |  |  | 354.81
| 1-100-35 | Средний разряд работы 3,5 | чел.-ч | 2.13 | 2 | 0.69182 |  |  | 512.86 |  | 354.81
Объём: (0,1624)*2,13
| 2 | ЭМ | [8 empty] | 10.17
|  | ОТм(ЗТм) | чел.-ч |  |  | 0.006496 |  |  |  |  | 3.79
| 91.06.03-060 | Лебедки электрические тяговым усилием до 5,79 кН (0,59 т) | маш.-ч | 0.01 | 2 | 0.003248 | 6.62 | 1.56 | 10.33 |  | 0.03
Объём: (0,1624)*0,01
| 91.06.05-011 | Погрузчики одноковшовые универсальные фронтальные пневмоколесные, номинальная вместимость основного ковша 2,6 м3, грузоподъемность 5 т | маш.-ч | 0.01 | 2 | 0.003248 |  |  | 1947.67 |  | 6.33
Объём: (0,1624)*0,01
| 4-100-050 | Средний разряд машиниста 5,0 | чел.-ч | 0.01 | 2 | 0.003248 |  |  | 624.35 |  | 2.03
Объём: (0,001624)*1
| 91.14.02-001 | Автомобили бортовые, грузоподъемность до 5 т | маш.-ч | 0.01 | 2 | 0.003248 | 477.92 | 1.5 | 716.88 |  | 2.33
Объём: (0,1624)*0,01
| 4-100-040 | Средний разряд машиниста 4,0 | чел.-ч | 0.01 | 2 | 0.003248 |  |  | 543.26 |  | 1.76
Объём: (0,001624)*1
| 91.21.01-012 | Агрегаты окрасочные высокого давления для окраски поверхностей конструкций, мощность 1 кВт | маш.-ч | 0.65 | 2 | 0.21112 |  |  | 7.03 |  | 1.48
Объём: (0,1624)*0,65
| 4 | М | [8 empty] | 420.09
| 14.4.04.08-0001 | Эмаль ПФ-115, цветная, белый | т | 0.009 | 2 | 0.0029232 | 60045.35 | 2.15 | 129097.5 |  | 377.38
Объём: (0,1624)*0,009
| 14.5.09.11-0102 | Уайт-спирит | кг | 1.4 | 2 | 0.45472 | 60.6 | 1.55 | 93.93 |  | 42.71
Объём: (0,1624)*1,4
|  | Итого прямые затраты | [8 empty] | 788.86
|  | ФОТ | [8 empty] | 358.6
| Пр/812-013.0-1 | НР Защита строительных конструкций и оборудования от коррозии | % | 94 | 0.9 | 84.6 |  |  |  |  | 303.38
| Пр/774-013.0 | СП Защита строительных конструкций и оборудования от коррозии | % | 51 | 0.85 | 43.35 |  |  |  |  | 155.45
|  | Всего по позиции | [6 empty] | 7682.82 |  | 1247.69
|  | Итого прямые по всем-всем позициям | [6 empty] | 88216.97 |  | 125915.29 | [11 empty] | Итого прямые по всем-всем позициям
|  | Итого прямые затраты по разделу 4. Устройство технической площадки приямка | [8 empty] | 125915.29 | [11 empty] | Итого прямые затраты по разделу 4. Устройство технической площадки приямка
|  | в том числе | [20 empty] | в том числе
|  | оплата труда (ОТ) | [8 empty] | 15727.54 | [11 empty] | оплата труда (ОТ)
|  | эксплуатация машин и механизмов | [8 empty] | 2572.09 | [11 empty] | эксплуатация машин и механизмов
|  | оплата труда машинистов (ОТм) | [8 empty] | 1182.35 | [11 empty] | оплата труда машинистов (ОТм)
|  | материальные ресурсы | [8 empty] | 106433.31 | [11 empty] | материальные ресурсы
|  | Итого ФОТ | [8 empty] | 16909.89 | [11 empty] | Итого ФОТ
|  | Итого накладные расходы | [8 empty] | 15213.92 | [11 empty] | Итого накладные расходы
|  | Итого сметная прибыль | [8 empty] | 8727.55 | [11 empty] | Итого сметная прибыль
|  | Итого по разделу 4. Устройство технической площадки приямка | [8 empty] | 149856.76 | [11 empty] | Итого по разделу 4. Устройство технической площадки приямка
|  | Справочно | [20 empty] | Справочно
|  | затраты труда рабочих |  |  |  | 32.1591 | [16 empty] | затраты труда рабочих
|  | затраты труда машинистов |  |  |  | 1.7322 | [16 empty] | затраты труда машинистов
|  | ИТОГИ ПО РАЗДЕЛУ | [20 empty] | ИТОГИ ПО РАЗДЕЛУ
|  | ВСЕГО строительные работы | [8 empty] | 149856.76 | [11 empty] | ВСЕГО строительные работы
|  | строительные работы без учета перевозки | [8 empty] | 149856.76 | [11 empty] | строительные работы без учета перевозки
|  | в том числе | [20 empty] | в том числе
|  | прямые затраты | [8 empty] | 125915.29 | [11 empty] | прямые затраты
|  | в том числе | [20 empty] | в том числе
|  | оплата труда (ОТ) | [8 empty] | 15727.54 | [11 empty] | оплата труда (ОТ)
|  | эксплуатация машин и механизмов | [8 empty] | 2572.09 | [11 empty] | эксплуатация машин и механизмов
|  | оплата труда машинистов (ОТм) | [8 empty] | 1182.35 | [11 empty] | оплата труда машинистов (ОТм)
|  | материальные ресурсы | [8 empty] | 106433.31 | [11 empty] | материальные ресурсы
|  | перевозка | [20 empty] | перевозка
|  | ФОТ | [8 empty] | 16909.89 | [11 empty] | ФОТ
|  | накладные расходы | [8 empty] | 15213.92 | [11 empty] | накладные расходы
|  | сметная прибыль | [8 empty] | 8727.55 | [11 empty] | сметная прибыль
|  | ВСЕГО монтажные работы | [20 empty] | ВСЕГО монтажные работы
|  | монтажные работы без учета перевозки | [20 empty] | монтажные работы без учета перевозки
|  | прямые затраты | [20 empty] | прямые затраты
|  | оплата труда (ОТ) | [20 empty] | оплата труда (ОТ)
|  | эксплуатация машин и механизмов | [20 empty] | эксплуатация машин и механизмов
|  | оплата труда машинистов (ОТм) | [20 empty] | оплата труда машинистов (ОТм)
|  | материальные ресурсы | [20 empty] | материальные ресурсы
|  | перевозка | [20 empty] | перевозка
|  | ФОТ | [20 empty] | ФОТ
|  | накладные расходы | [20 empty] | накладные расходы
|  | сметная прибыль | [20 empty] | сметная прибыль
|  | ВСЕГО оборудование | [20 empty] | ВСЕГО оборудование
|  | оборудование без учета дополнительной перевозки | [20 empty] | оборудование без учета дополнительной перевозки
|  | дополнительная перевозка оборудования | [20 empty] | дополнительная перевозка оборудования
|  | ВСЕГО прочие затраты | [20 empty] | ВСЕГО прочие затраты
|  | прочие затраты | [20 empty] | прочие затраты
|  | прочие работы | [20 empty] | прочие работы
|  | пусконаладочные работы без учета перевозки | [20 empty] | пусконаладочные работы без учета перевозки
|  | прямые затраты | [20 empty] | прямые затраты
|  | оплата труда (ОТ) | [20 empty] | оплата труда (ОТ)
|  | эксплуатация машин и механизмов | [20 empty] | эксплуатация машин и механизмов
|  | оплата труда машинистов (ОТм) | [20 empty] | оплата труда машинистов (ОТм)
|  | материальные ресурсы | [20 empty] | материальные ресурсы
|  | перевозка | [20 empty] | перевозка
|  | ФОТ | [20 empty] | ФОТ
|  | накладные расходы | [20 empty] | накладные расходы
|  | сметная прибыль | [20 empty] | сметная прибыль
|  | ВСЕГО по РАЗДЕЛУ | [8 empty] | 149856.76 | [11 empty] | ВСЕГО по РАЗДЕЛУ
|  | Всего по РАЗДЕЛУ СМР+ПНР+перевозка | [8 empty] | 149856.76 | [11 empty] | Всего по РАЗДЕЛУ СМР+ПНР+перевозка
|  | в том числе | [20 empty] | в том числе
|  | Всего прямые затраты | [8 empty] | 125915.29 | [11 empty] | Всего прямые затраты
|  | в том числе | [20 empty] | в том числе
|  | оплата труда (ОТ) | [8 empty] | 15727.54 | [11 empty] | оплата труда (ОТ)
|  | эксплуатация машин и механизмов | [8 empty] | 2572.09 | [11 empty] | эксплуатация машин и механизмов
|  | оплата труда машинистов (ОТм) | [8 empty] | 1182.35 | [11 empty] | оплата труда машинистов (ОТм)
|  | материальные ресурсы | [8 empty] | 106433.31 | [11 empty] | материальные ресурсы
|  | перевозка | [20 empty] | перевозка
|  | Всего ФОТ | [8 empty] | 16909.89 | [11 empty] | Всего ФОТ
|  | Всего накладные расходы | [8 empty] | 15213.92 | [11 empty] | Всего накладные расходы
|  | Всего сметная прибыль | [8 empty] | 8727.55 | [11 empty] | Всего сметная прибыль
|  | Всего оборудование | [20 empty] | Всего оборудование
|  | Всего прочие затраты | [20 empty] | Всего прочие затраты
|  | Справочно | [20 empty] | Справочно
|  | материальные ресурсы из текущей СНБ (проверка) | [8 empty] | 106433.31 | [11 empty] | материальные ресурсы из текущей СНБ (проверка)
|  | материальные ресурсы, отсутствующие в ФРСН | [20 empty] | материальные ресурсы, отсутствующие в ФРСН
|  | оборудование из текущей СНБ (проверка) | [20 empty] | оборудование из текущей СНБ (проверка)
|  | оборудование, отсутствующее в ФРСН | [20 empty] | оборудование, отсутствующее в ФРСН
|  | затраты труда рабочих |  |  |  | 32.1591 | [16 empty] | затраты труда рабочих
|  | затраты труда машинистов |  |  |  | 1.7322 | [16 empty] | затраты труда машинистов
|  | Нормативные затраты труда | [8 empty] | 33.89 | [11 empty] | Нормативные затраты труда
|  | стоимость пусконаладочных работ "вхолостую" | [20 empty] | стоимость пусконаладочных работ "вхолостую"
|  | стоимость пусконаладочных работ "под нагрузкой" | [20 empty] | стоимость пусконаладочных работ "под нагрузкой"
|  | Строительные работы - ОТ | [8 empty] | 15727.54 | [11 empty] | Строительные работы - ОТ
|  | Строительные работы - ЭМ | [8 empty] | 2572.09 | [11 empty] | Строительные работы - ЭМ
|  | Строительные работы - ОТм | [8 empty] | 1182.35 | [11 empty] | Строительные работы - ОТм
|  | Строительные работы - МР | [8 empty] | 106433.31 | [11 empty] | Строительные работы - МР
|  | Строительные работы - ФОТ | [8 empty] | 16909.89 | [11 empty] | Строительные работы - ФОТ
|  | Строительные работы - НР | [8 empty] | 15213.92 | [11 empty] | Строительные работы - НР
|  | Строительные работы - СП | [8 empty] | 8727.55 | [11 empty] | Строительные работы - СП
|  | Строительные работы - Материальные ресурсы, отсутствующие в ФРСН (прайсовые) | [20 empty] | Строительные работы - Материальные ресурсы, отсутствующие в ФРСН (прайсовые)
|  | Строительные работы - Независимая перевозка | [20 empty] | Строительные работы - Независимая перевозка
|  | Строительные работы - Прямые затраты | [8 empty] | 125915.29 | [11 empty] | Строительные работы - Прямые затраты
|  | Строительные работы - Затраты труда рабочих | [8 empty] | 32.16 | [11 empty] | Строительные работы - Затраты труда рабочих
|  | Строительные работы - Затраты труда машинистов | [8 empty] | 1.73 | [11 empty] | Строительные работы - Затраты труда машинистов
|  | Строительные работы - Затраты труда всего (рабочих и машинистов) | [8 empty] | 33.89 | [11 empty] | Строительные работы - Затраты труда всего (рабочих и машинистов)
|  | Монтажные работы - ОТ | [20 empty] | Монтажные работы - ОТ
|  | Монтажные работы - ЭМ | [20 empty] | Монтажные работы - ЭМ
|  | Монтажные работы - ОТм | [20 empty] | Монтажные работы - ОТм
|  | Монтажные работы - МР | [20 empty] | Монтажные работы - МР
|  | Монтажные работы - ФОТ | [20 empty] | Монтажные работы - ФОТ
|  | Монтажные работы - НР | [20 empty] | Монтажные работы - НР
|  | Монтажные работы - СП | [20 empty] | Монтажные работы - СП
|  | Монтажные работы - Материальные ресурсы, отсутствующие в ФРСН (прайсовые) | [20 empty] | Монтажные работы - Материальные ресурсы, отсутствующие в ФРСН (прайсовые)
|  | Монтажные работы - Независимая перевозка | [20 empty] | Монтажные работы - Независимая перевозка
|  | Монтажные работы - Прямые затраты | [20 empty] | Монтажные работы - Прямые затраты
|  | Монтажные работы - Затраты труда рабочих | [20 empty] | Монтажные работы - Затраты труда рабочих
|  | Монтажные работы - Затраты труда машинистов | [20 empty] | Монтажные работы - Затраты труда машинистов
|  | Монтажные работы - Затраты труда всего (рабочих и машинистов) | [20 empty] | Монтажные работы - Затраты труда всего (рабочих и машинистов)
|  | Пусконаладочные работы - ОТ | [20 empty] | Пусконаладочные работы - ОТ
|  | Пусконаладочные работы - ЭМ | [20 empty] | Пусконаладочные работы - ЭМ
|  | Пусконаладочные работы - ОТм | [20 empty] | Пусконаладочные работы - ОТм
|  | Пусконаладочные работы - МР | [20 empty] | Пусконаладочные работы - МР
|  | Пусконаладочные работы - ФОТ | [20 empty] | Пусконаладочные работы - ФОТ
|  | Пусконаладочные работы - НР | [20 empty] | Пусконаладочные работы - НР
|  | Пусконаладочные работы - СП | [20 empty] | Пусконаладочные работы - СП
|  | Пусконаладочные работы - Материальные ресурсы, отсутствующие в ФРСН (прайсовые) | [20 empty] | Пусконаладочные работы - Материальные ресурсы, отсутствующие в ФРСН (прайсовые)
|  | Пусконаладочные работы - Независимая перевозка | [20 empty] | Пусконаладочные работы - Независимая перевозка
|  | Пусконаладочные работы - Прямые затраты | [20 empty] | Пусконаладочные работы - Прямые затраты
|  | Пусконаладочные работы - Затраты труда рабочих | [20 empty] | Пусконаладочные работы - Затраты труда рабочих
|  | Пусконаладочные работы - Затраты труда машинистов | [20 empty] | Пусконаладочные работы - Затраты труда машинистов
|  | Пусконаладочные работы - Затраты труда всего (рабочих и машинистов) | [20 empty] | Пусконаладочные работы - Затраты труда всего (рабочих и машинистов)
|  | Всего - ОТ | [8 empty] | 15727.54 | [11 empty] | Всего - ОТ
|  | Всего - ЭМ | [8 empty] | 2572.09 | [11 empty] | Всего - ЭМ
|  | Всего - ОТм | [8 empty] | 1182.35 | [11 empty] | Всего - ОТм
|  | Всего - МР | [8 empty] | 106433.31 | [11 empty] | Всего - МР
|  | Всего - Независимая перевозка | [20 empty] | Всего - Независимая перевозка
|  | Всего - НР | [8 empty] | 15213.92 | [11 empty] | Всего - НР
|  | Всего - СП | [8 empty] | 8727.55 | [11 empty] | Всего - СП
|  | Всего - ФОТ | [8 empty] | 16909.89 | [11 empty] | Всего - ФОТ
|  | Всего - Прямые затраты | [8 empty] | 125915.29 | [11 empty] | Всего - Прямые затраты
|  | Всего - Итоговая сметная стоимость (без учета перевозки) | [8 empty] | 149856.76 | [11 empty] | Всего - Итоговая сметная стоимость (без учета перевозки)
|  | 2 | [20 empty] | 2
|  | Материалы заказчика из текущей СНБ | [20 empty] | Материалы заказчика из текущей СНБ
|  | материалы заказчика из текущей СНБ без учета дополнительной перевозки | [20 empty] | материалы заказчика из текущей СНБ без учета дополнительной перевозки
|  | дополнительная перевозка материалов заказчика из текущей СНБ | [20 empty] | дополнительная перевозка материалов заказчика из текущей СНБ
|  | Материалы заказчика, отсутствующие в СНБ | [20 empty] | Материалы заказчика, отсутствующие в СНБ
|  | материалы заказчика, отсутствующие в СНБ без учета дополнительной перевозки | [20 empty] | материалы заказчика, отсутствующие в СНБ без учета дополнительной перевозки
|  | дополнительная перевозка материалов заказчика, отсутствующих в СНБ | [20 empty] | дополнительная перевозка материалов заказчика, отсутствующих в СНБ
|  | Материалы подрядчика из текущей СНБ | [20 empty] | Материалы подрядчика из текущей СНБ
|  | материалы подрядчика из текущей СНБ без учета дополнительной перевозки | [20 empty] | материалы подрядчика из текущей СНБ без учета дополнительной перевозки
|  | дополнительная перевозка материалов подрядчика из текущей СНБ | [20 empty] | дополнительная перевозка материалов подрядчика из текущей СНБ
|  | Материалы подрядчика, отсутствующие в СНБ | [20 empty] | Материалы подрядчика, отсутствующие в СНБ
|  | материалы подрядчика, отсутствующие в СНБ без учета дополнительной перевозки | [20 empty] | материалы подрядчика, отсутствующие в СНБ без учета дополнительной перевозки
|  | дополнительная перевозка материалов подрядчика, отсутствующих в СНБ | [20 empty] | дополнительная перевозка материалов подрядчика, отсутствующих в СНБ
|  | Оборудование заказчика из текущей СНБ | [20 empty] | Оборудование заказчика из текущей СНБ
|  | оборудование заказчика из текущей СНБ без учета дополнительной перевозки | [20 empty] | оборудование заказчика из текущей СНБ без учета дополнительной перевозки
|  | дополнительная перевозка оборудования заказчика из текущей СНБ | [20 empty] | дополнительная перевозка оборудования заказчика из текущей СНБ
|  | Оборудование заказчика, отсутствующее в СНБ | [20 empty] | Оборудование заказчика, отсутствующее в СНБ
|  | оборудование заказчика, отсутствующее в СНБ без учета дополнительной перевозки | [20 empty] | оборудование заказчика, отсутствующее в СНБ без учета дополнительной перевозки
|  | дополнительная перевозка оборудования заказчика, отсутствующего в СНБ | [20 empty] | дополнительная перевозка оборудования заказчика, отсутствующего в СНБ
|  | Оборудование подрядчика из текущей СНБ | [20 empty] | Оборудование подрядчика из текущей СНБ
|  | оборудование подрядчика из текущей СНБ без учета дополнительной перевозки | [20 empty] | оборудование подрядчика из текущей СНБ без учета дополнительной перевозки
|  | дополнительная перевозка оборудования подрядчика из текущей СНБ | [20 empty] | дополнительная перевозка оборудования подрядчика из текущей СНБ
|  | Оборудование подрядчика, отсутствующее в СНБ | [20 empty] | Оборудование подрядчика, отсутствующее в СНБ
|  | оборудование подрядчика, отсутствующее в СНБ без учета дополнительной перевозки | [20 empty] | оборудование подрядчика, отсутствующее в СНБ без учета дополнительной перевозки
|  | дополнительная перевозка оборудования подрядчика, отсутствующего в СНБ | [20 empty] | дополнительная перевозка оборудования подрядчика, отсутствующего в СНБ
|  | Возврат материалов из текущей СНБ | [20 empty] | Возврат материалов из текущей СНБ
|  | возврат материалов из текущей СНБ без учета дополнительной перевозки | [20 empty] | возврат материалов из текущей СНБ без учета дополнительной перевозки
|  | возврат дополнительной перевозки материалов из текущей СНБ | [20 empty] | возврат дополнительной перевозки материалов из текущей СНБ
|  | Возврат материалов, отсутствующих в СНБ | [20 empty] | Возврат материалов, отсутствующих в СНБ
|  | возврат материалов, отсутствующих в СНБ без учета дополнительной перевозки | [20 empty] | возврат материалов, отсутствующих в СНБ без учета дополнительной перевозки
|  | возврат дополнительной перевозки материалов, отсутствующих в СНБ | [20 empty] | возврат дополнительной перевозки материалов, отсутствующих в СНБ
|  | Всего возврат материалов | [20 empty] | Всего возврат материалов
|  | Возврат оборудования из текущей СНБ | [20 empty] | Возврат оборудования из текущей СНБ
|  | возврат оборудования из текущей СНБ без учета дополнительной перевозки | [20 empty] | возврат оборудования из текущей СНБ без учета дополнительной перевозки
|  | возврат дополнительной перевозки оборудования из текущей СНБ | [20 empty] | возврат дополнительной перевозки оборудования из текущей СНБ
|  | Возврат оборудования, отсутствующего в СНБ | [20 empty] | Возврат оборудования, отсутствующего в СНБ
|  | возврат оборудования, отсутствующего в СНБ без учета дополнительной перевозки | [20 empty] | возврат оборудования, отсутствующего в СНБ без учета дополнительной перевозки
|  | возврат дополнительной перевозки оборудования, отсутствующего в СНБ | [20 empty] | возврат дополнительной перевозки оборудования, отсутствующего в СНБ
|  | Всего возврат оборудования | [20 empty] | Всего возврат оборудования
|  | Итого прямые по всем-всем позициям | [6 empty] | 391185.2 |  | 1524204.68 | [11 empty] | Итого прямые по всем-всем позициям
|  | Итого прямые затраты по разделу . | [8 empty] | 825136.88 | [11 empty] | Итого прямые затраты по разделу .
|  | в том числе | [20 empty] | в том числе
|  | оплата труда (ОТ) | [8 empty] | 155700.77 | [11 empty] | оплата труда (ОТ)
|  | эксплуатация машин и механизмов | [8 empty] | 10950.82 | [11 empty] | эксплуатация машин и механизмов
|  | оплата труда машинистов (ОТм) | [8 empty] | 4706.21 | [11 empty] | оплата труда машинистов (ОТм)
|  | материальные ресурсы | [8 empty] | 653779.08 | [11 empty] | материальные ресурсы
|  | перевозка | [20 empty] | перевозка
|  | Итого ФОТ | [8 empty] | 160406.98 | [11 empty] | Итого ФОТ
|  | Итого накладные расходы | [8 empty] | 161545.47 | [11 empty] | Итого накладные расходы
|  | Итого сметная прибыль | [8 empty] | 88542.18 | [11 empty] | Итого сметная прибыль
|  | Итого оборудование | [8 empty] | 699067.8 | [11 empty] | Итого оборудование
|  | Итого прочие затраты | [20 empty] | Итого прочие затраты
|  | Итого по разделу . | [8 empty] | 1774292.33 | [11 empty] | Итого по разделу .
|  | Справочно | [20 empty] | Справочно
|  | материальные ресурсы, отсутствующие в ФРСН | [8 empty] | 190048.3 | [11 empty] | материальные ресурсы, отсутствующие в ФРСН
|  | оборудование, отсутствующее в ФРСН | [8 empty] | 651479.28 | [11 empty] | оборудование, отсутствующее в ФРСН
|  | затраты труда рабочих |  |  |  | 295.81 | [16 empty] | затраты труда рабочих
|  | затраты труда машинистов |  |  |  | 7.42 | [16 empty] | затраты труда машинистов
|  | ИТОГИ ПО СМЕТЕ | [20 empty] | ИТОГИ ПО СМЕТЕ
|  | ВСЕГО строительные работы | [8 empty] | 862061.52 | [11 empty] | ВСЕГО строительные работы
|  | строительные работы без учета перевозки | [8 empty] | 862061.52 | [11 empty] | строительные работы без учета перевозки
|  | в том числе | [20 empty] | в том числе
|  | прямые затраты | [8 empty] | 685908.28 | [11 empty] | прямые затраты
|  | в том числе | [20 empty] | в том числе
|  | оплата труда (ОТ) | [8 empty] | 104227.1 | [11 empty] | оплата труда (ОТ)
|  | эксплуатация машин и механизмов | [8 empty] | 6559.59 | [11 empty] | эксплуатация машин и механизмов
|  | оплата труда машинистов (ОТм) | [8 empty] | 2973.63 | [11 empty] | оплата труда машинистов (ОТм)
|  | материальные ресурсы | [8 empty] | 572147.96 | [11 empty] | материальные ресурсы
|  | ФОТ | [8 empty] | 107200.73 | [11 empty] | ФОТ
|  | накладные расходы | [8 empty] | 112741.74 | [11 empty] | накладные расходы
|  | сметная прибыль | [8 empty] | 63411.5 | [11 empty] | сметная прибыль
|  | ВСЕГО монтажные работы | [8 empty] | 213163.01 | [11 empty] | ВСЕГО монтажные работы
|  | монтажные работы без учета перевозки | [8 empty] | 213163.01 | [11 empty] | монтажные работы без учета перевозки
|  | в том числе | [20 empty] | в том числе
|  | прямые затраты | [8 empty] | 139228.6 | [11 empty] | прямые затраты
|  | в том числе | [20 empty] | в том числе
|  | оплата труда (ОТ) | [8 empty] | 51473.67 | [11 empty] | оплата труда (ОТ)
|  | эксплуатация машин и механизмов | [8 empty] | 4391.23 | [11 empty] | эксплуатация машин и механизмов
|  | оплата труда машинистов (ОТм) | [8 empty] | 1732.58 | [11 empty] | оплата труда машинистов (ОТм)
|  | материальные ресурсы | [8 empty] | 81631.12 | [11 empty] | материальные ресурсы
|  | ФОТ | [8 empty] | 53206.25 | [11 empty] | ФОТ
|  | накладные расходы | [8 empty] | 48803.73 | [11 empty] | накладные расходы
|  | сметная прибыль | [8 empty] | 25130.68 | [11 empty] | сметная прибыль
|  | ВСЕГО оборудование | [8 empty] | 699067.8 | [11 empty] | ВСЕГО оборудование
|  | в том числе | [20 empty] | в том числе
|  | оборудование без учета дополнительной перевозки | [8 empty] | 699067.8 | [11 empty] | оборудование без учета дополнительной перевозки
|  | дополнительная перевозка оборудования | [20 empty] | дополнительная перевозка оборудования
|  | пусконаладочные работы без учета перевозки | [20 empty] | пусконаладочные работы без учета перевозки
|  | ВСЕГО по смете | [8 empty] | 1774292.33 | [11 empty] | ВСЕГО по смете
|  | Всего по смете СМР+ПНР+перевозка | [8 empty] | 1075224.53 | [11 empty] | Всего по смете СМР+ПНР+перевозка
|  | в том числе | [20 empty] | в том числе
|  | Всего прямые затраты | [8 empty] | 825136.88 | [11 empty] | Всего прямые затраты
|  | в том числе | [20 empty] | в том числе
|  | оплата труда (ОТ) | [8 empty] | 155700.77 | [11 empty] | оплата труда (ОТ)
|  | эксплуатация машин и механизмов | [8 empty] | 10950.82 | [11 empty] | эксплуатация машин и механизмов
|  | оплата труда машинистов (ОТм) | [8 empty] | 4706.21 | [11 empty] | оплата труда машинистов (ОТм)
|  | материальные ресурсы | [8 empty] | 653779.08 | [11 empty] | материальные ресурсы
|  | Всего ФОТ | [8 empty] | 160406.98 | [11 empty] | Всего ФОТ
|  | Всего накладные расходы | [8 empty] | 161545.47 | [11 empty] | Всего накладные расходы
|  | Всего сметная прибыль | [8 empty] | 88542.18 | [11 empty] | Всего сметная прибыль
|  | Всего оборудование | [8 empty] | 699067.8 | [11 empty] | Всего оборудование
|  | Справочно | [20 empty] | Справочно
|  | материальные ресурсы из текущей СНБ (проверка) | [8 empty] | 463730.78 | [11 empty] | материальные ресурсы из текущей СНБ (проверка)
|  | материальные ресурсы, отсутствующие в ФРСН | [8 empty] | 190048.3 | [11 empty] | материальные ресурсы, отсутствующие в ФРСН
|  | оборудование из текущей СНБ (проверка) | [8 empty] | 47588.52 | [11 empty] | оборудование из текущей СНБ (проверка)
|  | оборудование, отсутствующее в ФРСН | [8 empty] | 651479.28 | [11 empty] | оборудование, отсутствующее в ФРСН
|  | затраты труда рабочих |  |  |  | 295.81 | [16 empty] | затраты труда рабочих
|  | затраты труда машинистов |  |  |  | 7.42 | [16 empty] | затраты труда машинистов
|  | Нормативные затраты труда | [8 empty] | 303.23 | [11 empty] | Нормативные затраты труда
|  | Строительные работы - ОТ | [8 empty] | 104227.1 | [11 empty] | Строительные работы - ОТ
|  | Строительные работы - ЭМ | [8 empty] | 6559.59 | [11 empty] | Строительные работы - ЭМ
|  | Строительные работы - ОТм | [8 empty] | 2973.63 | [11 empty] | Строительные работы - ОТм
|  | Строительные работы - МР | [8 empty] | 572147.96 | [11 empty] | Строительные работы - МР
|  | Строительные работы - ФОТ | [8 empty] | 107200.73 | [11 empty] | Строительные работы - ФОТ
|  | Строительные работы - НР | [8 empty] | 112741.74 | [11 empty] | Строительные работы - НР
|  | Строительные работы - СП | [8 empty] | 63411.5 | [11 empty] | Строительные работы - СП
|  | Строительные работы - Материальные ресурсы, отсутствующие в ФРСН (прайсовые) | [8 empty] | 190048.3 | [11 empty] | Строительные работы - Материальные ресурсы, отсутствующие в ФРСН (прайсовые)
|  | Строительные работы - Независимая перевозка | [20 empty] | Строительные работы - Независимая перевозка
|  | Строительные работы - Прямые затраты | [8 empty] | 685908.28 | [11 empty] | Строительные работы - Прямые затраты
|  | Строительные работы - Затраты труда рабочих | [8 empty] | 200.57 | [11 empty] | Строительные работы - Затраты труда рабочих
|  | Строительные работы - Затраты труда машинистов | [8 empty] | 4.7 | [11 empty] | Строительные работы - Затраты труда машинистов
|  | Строительные работы - Затраты труда всего (рабочих и машинистов) | [8 empty] | 205.27 | [11 empty] | Строительные работы - Затраты труда всего (рабочих и машинистов)
|  | Монтажные работы - ОТ | [8 empty] | 51473.67 | [11 empty] | Монтажные работы - ОТ
|  | Монтажные работы - ЭМ | [8 empty] | 4391.23 | [11 empty] | Монтажные работы - ЭМ
|  | Монтажные работы - ОТм | [8 empty] | 1732.58 | [11 empty] | Монтажные работы - ОТм
|  | Монтажные работы - МР | [8 empty] | 81631.12 | [11 empty] | Монтажные работы - МР
|  | Монтажные работы - ФОТ | [8 empty] | 53206.25 | [11 empty] | Монтажные работы - ФОТ
|  | Монтажные работы - НР | [8 empty] | 48803.73 | [11 empty] | Монтажные работы - НР
|  | Монтажные работы - СП | [8 empty] | 25130.68 | [11 empty] | Монтажные работы - СП
|  | Монтажные работы - Материальные ресурсы, отсутствующие в ФРСН (прайсовые) | [20 empty] | Монтажные работы - Материальные ресурсы, отсутствующие в ФРСН (прайсовые)
|  | Монтажные работы - Независимая перевозка | [20 empty] | Монтажные работы - Независимая перевозка
|  | Монтажные работы - Прямые затраты | [8 empty] | 139228.6 | [11 empty] | Монтажные работы - Прямые затраты
|  | Монтажные работы - Затраты труда рабочих | [8 empty] | 95.24 | [11 empty] | Монтажные работы - Затраты труда рабочих
|  | Монтажные работы - Затраты труда машинистов | [8 empty] | 2.72 | [11 empty] | Монтажные работы - Затраты труда машинистов
|  | Монтажные работы - Затраты труда всего (рабочих и машинистов) | [8 empty] | 97.96 | [11 empty] | Монтажные работы - Затраты труда всего (рабочих и машинистов)
|  | Пусконаладочные работы - ОТ | [20 empty] | Пусконаладочные работы - ОТ
|  | Пусконаладочные работы - ЭМ | [20 empty] | Пусконаладочные работы - ЭМ
|  | Пусконаладочные работы - ОТм | [20 empty] | Пусконаладочные работы - ОТм
|  | Пусконаладочные работы - МР | [20 empty] | Пусконаладочные работы - МР
|  | Пусконаладочные работы - ФОТ | [20 empty] | Пусконаладочные работы - ФОТ
|  | Пусконаладочные работы - НР | [20 empty] | Пусконаладочные работы - НР
|  | Пусконаладочные работы - СП | [20 empty] | Пусконаладочные работы - СП
|  | Пусконаладочные работы - Материальные ресурсы, отсутствующие в ФРСН (прайсовые) | [20 empty] | Пусконаладочные работы - Материальные ресурсы, отсутствующие в ФРСН (прайсовые)
|  | Пусконаладочные работы - Независимая перевозка | [20 empty] | Пусконаладочные работы - Независимая перевозка
|  | Пусконаладочные работы - Прямые затраты | [20 empty] | Пусконаладочные работы - Прямые затраты
|  | Пусконаладочные работы - Затраты труда рабочих | [20 empty] | Пусконаладочные работы - Затраты труда рабочих
|  | Пусконаладочные работы - Затраты труда машинистов | [20 empty] | Пусконаладочные работы - Затраты труда машинистов
|  | Пусконаладочные работы - Затраты труда всего (рабочих и машинистов) | [20 empty] | Пусконаладочные работы - Затраты труда всего (рабочих и машинистов)
|  | Всего - ОТ | [8 empty] | 155700.77 | [11 empty] | Всего - ОТ
|  | Всего - ЭМ | [8 empty] | 10950.82 | [11 empty] | Всего - ЭМ
|  | Всего - ОТм | [8 empty] | 4706.21 | [11 empty] | Всего - ОТм
|  | Всего - МР | [8 empty] | 653779.08 | [11 empty] | Всего - МР
|  | Всего - Независимая перевозка | [20 empty] | Всего - Независимая перевозка
|  | Всего - НР | [8 empty] | 161545.47 | [11 empty] | Всего - НР
|  | Всего - СП | [8 empty] | 88542.18 | [11 empty] | Всего - СП
|  | Всего - ФОТ | [8 empty] | 160406.98 | [11 empty] | Всего - ФОТ
|  | Всего - Прямые затраты | [8 empty] | 825136.88 | [11 empty] | Всего - Прямые затраты
|  | Всего - Итоговая сметная стоимость (без учета перевозки) | [8 empty] | 1075224.53 | [11 empty] | Всего - Итоговая сметная стоимость (без учета перевозки)
|  | 2 | [20 empty] | 2
|  | материалы заказчика из текущей СНБ без учета дополнительной перевозки | [20 empty] | материалы заказчика из текущей СНБ без учета дополнительной перевозки
|  | дополнительная перевозка материалов заказчика из текущей СНБ | [20 empty] | дополнительная перевозка материалов заказчика из текущей СНБ
|  | материалы заказчика, отсутствующие в СНБ без учета дополнительной перевозки | [20 empty] | материалы заказчика, отсутствующие в СНБ без учета дополнительной перевозки
|  | дополнительная перевозка материалов заказчика, отсутствующих в СНБ | [20 empty] | дополнительная перевозка материалов заказчика, отсутствующих в СНБ
|  | материалы подрядчика из текущей СНБ без учета дополнительной перевозки | [20 empty] | материалы подрядчика из текущей СНБ без учета дополнительной перевозки
|  | дополнительная перевозка материалов подрядчика из текущей СНБ | [20 empty] | дополнительная перевозка материалов подрядчика из текущей СНБ
|  | материалы подрядчика, отсутствующие в СНБ без учета дополнительной перевозки | [20 empty] | материалы подрядчика, отсутствующие в СНБ без учета дополнительной перевозки
|  | дополнительная перевозка материалов подрядчика, отсутствующих в СНБ | [20 empty] | дополнительная перевозка материалов подрядчика, отсутствующих в СНБ
|  | оборудование заказчика из текущей СНБ без учета дополнительной перевозки | [20 empty] | оборудование заказчика из текущей СНБ без учета дополнительной перевозки
|  | дополнительная перевозка оборудования заказчика из текущей СНБ | [20 empty] | дополнительная перевозка оборудования заказчика из текущей СНБ
|  | оборудование заказчика, отсутствующее в СНБ без учета дополнительной перевозки | [20 empty] | оборудование заказчика, отсутствующее в СНБ без учета дополнительной перевозки
|  | дополнительная перевозка оборудования заказчика, отсутствующего в СНБ | [20 empty] | дополнительная перевозка оборудования заказчика, отсутствующего в СНБ
|  | оборудование подрядчика из текущей СНБ без учета дополнительной перевозки | [20 empty] | оборудование подрядчика из текущей СНБ без учета дополнительной перевозки
|  | дополнительная перевозка оборудования подрядчика из текущей СНБ | [20 empty] | дополнительная перевозка оборудования подрядчика из текущей СНБ
|  | оборудование подрядчика, отсутствующее в СНБ без учета дополнительной перевозки | [20 empty] | оборудование подрядчика, отсутствующее в СНБ без учета дополнительной перевозки
|  | дополнительная перевозка оборудования подрядчика, отсутствующего в СНБ | [20 empty] | дополнительная перевозка оборудования подрядчика, отсутствующего в СНБ
|  | возврат материалов из текущей СНБ без учета дополнительной перевозки | [20 empty] | возврат материалов из текущей СНБ без учета дополнительной перевозки
|  | возврат дополнительной перевозки материалов из текущей СНБ | [20 empty] | возврат дополнительной перевозки материалов из текущей СНБ
|  | возврат материалов, отсутствующих в СНБ без учета дополнительной перевозки | [20 empty] | возврат материалов, отсутствующих в СНБ без учета дополнительной перевозки
|  | возврат дополнительной перевозки материалов, отсутствующих в СНБ | [20 empty] | возврат дополнительной перевозки материалов, отсутствующих в СНБ
|  | возврат оборудования из текущей СНБ без учета дополнительной перевозки | [20 empty] | возврат оборудования из текущей СНБ без учета дополнительной перевозки
|  | возврат дополнительной перевозки оборудования из текущей СНБ | [20 empty] | возврат дополнительной перевозки оборудования из текущей СНБ
|  | возврат оборудования, отсутствующего в СНБ без учета дополнительной перевозки | [20 empty] | возврат оборудования, отсутствующего в СНБ без учета дополнительной перевозки
|  | возврат дополнительной перевозки оборудования, отсутствующего в СНБ | [20 empty] | возврат дополнительной перевозки оборудования, отсутствующего в СНБ
Составил |  | инженер-сметчик Лукина А. А.
[должность, подпись (инициалы, фамилия)]
Проверил |  | ГИП Горбунов С. Ю.
[должность, подпись (инициалы, фамилия)]